## Sheet1
Wavelength | RET266/3x | Wavelength | RET355/3x | Wavelength | RET532/2x | Wavelength | RET633/3x | Wavelength | RET785/3x
nm | % | nm | % | nm | % | nm | % | nm | %
250 | 7.264 | 300 | 10.85 | 400 | 3.886e-05 | 450 | 0.4366 | 600 | 1e-35
250.1 | 4.226 | 300.5 | 7.996 | 400.5 | 1.968e-05 | 450.5 | 0.4842 | 600.5 | 1e-35
250.2 | 1.764 | 301 | 6.043 | 401 | 1.234e-06 | 451 | 0.6984 | 601 | 6.218e-05
250.3 | 0.6499 | 301.5 | 5.435 | 401.5 | 7.323e-06 | 451.5 | 1.449 | 601.5 | 1e-35 | RET×××/2x-3x Transmission VS Wavelength This file indicates a typical data and there may be differences between product batches. If you have any questions, please contact LBTEK Technical Support. To quote this data, please indicate that the data source is from LBTEK.
250.4 | 0.3379 | 302 | 2.755 | 402 | 2.001e-06 | 452 | 4.553 | 602 | 1e-35
250.5 | 0.2122 | 302.5 | 1.064 | 402.5 | 2.035e-06 | 452.5 | 12.57 | 602.5 | 1e-35
250.6 | 0.1568 | 303 | 0.689 | 403 | 1.242e-05 | 453 | 21.93 | 603 | 1e-35
250.7 | 0.1353 | 303.5 | 1.809 | 403.5 | 9.99e-06 | 453.5 | 29.32 | 603.5 | 4.325e-06
250.8 | 0.1519 | 304 | 4.499 | 404 | 1.875e-05 | 454 | 40.68 | 604 | 3.233e-05
250.9 | 0.2129 | 304.5 | 6.475 | 404.5 | 1.787e-05 | 454.5 | 47.06 | 604.5 | 1e-35
251 | 0.2961 | 305 | 4.02 | 405 | 3.224e-05 | 455 | 33.14 | 605 | 4.988e-06
251.1 | 0.3248 | 305.5 | 2.066 | 405.5 | 0.0001151 | 455.5 | 12.29 | 605.5 | 1.211e-05
251.2 | 0.2147 | 306 | 0.4054 | 406 | 0.0001181 | 456 | 5.577 | 606 | 0.0001208
251.3 | 0.08251 | 306.5 | 0.1243 | 406.5 | 7.008e-05 | 456.5 | 3.884 | 606.5 | 1e-35 | LBTEK Mall：www.lbtek.com Tel：400-060-6986 LBTEK Technical Support E-mail：service@lbtek.com
251.4 | 0.02055 | 307 | 0.118 | 407 | 4.709e-05 | 457 | 3.888 | 607 | 1e-35
251.5 | 0.00681 | 307.5 | 0.3903 | 407.5 | 2.144e-05 | 457.5 | 3.656 | 607.5 | 0.0001382
251.6 | 0.00415 | 308 | 4.69 | 408 | 2.069e-05 | 458 | 2.399 | 608 | 1e-35
251.7 | 0.00261 | 308.5 | 16.04 | 408.5 | 5.002e-05 | 458.5 | 1.065 | 608.5 | 1.158e-05
251.8 | 0.00143 | 309 | 24.31 | 409 | 5.712e-05 | 459 | 0.4017 | 609 | 0.0002312
251.9 | 0.000971 | 309.5 | 17.96 | 409.5 | 4.054e-05 | 459.5 | 0.1977 | 609.5 | 5.338e-05
252 | 0.000745 | 310 | 8.89 | 410 | 1.703e-05 | 460 | 0.1388 | 610 | 8.16e-05
252.1 | 0.00035 | 310.5 | 5.731 | 410.5 | 1.218e-05 | 460.5 | 0.1352 | 610.5 | 7.878e-05
252.2 | 0.000399 | 311 | 2.754 | 411 | 1.555e-05 | 461 | 0.1895 | 611 | 7.316e-05
252.3 | 0.000206 | 311.5 | 1.549 | 411.5 | 1.64e-05 | 461.5 | 0.3959 | 611.5 | 1.698e-05
252.4 | 0.00049 | 312 | 0.4966 | 412 | 2.923e-05 | 462 | 0.8858 | 612 | 1e-35
252.5 | 0.000473 | 312.5 | 0.2906 | 412.5 | 2.296e-05 | 462.5 | 1.392 | 612.5 | 1e-35
252.6 | 0.000173 | 313 | 0.07646 | 413 | 6.84e-06 | 463 | 1.516 | 613 | 1e-35
252.7 | 0.000264 | 313.5 | 0.0099 | 413.5 | 1.405e-05 | 463.5 | 2.281 | 613.5 | 2.005e-05
252.8 | -8.7e-05 | 314 | 0.00083 | 414 | 2.038e-05 | 464 | 5.283 | 614 | 1e-35
252.9 | -0.00013 | 314.5 | 0.000153 | 414.5 | 3.679e-05 | 464.5 | 6.855 | 614.5 | 6.9e-05
253 | 3e-06 | 315 | 3e-05 | 415 | 2.318e-05 | 465 | 3.585 | 615 | 5.677e-05
253.1 | 3.3e-05 | 315.5 | -4e-06 | 415.5 | 3.067e-05 | 465.5 | 0.574 | 615.5 | 6.989e-05
253.2 | 0.000151 | 316 | -4.7e-05 | 416 | 1.627e-05 | 466 | 0.06224 | 616 | 1e-35
253.3 | -5e-05 | 316.5 | -2e-05 | 416.5 | 1.7e-05 | 466.5 | 0.02587 | 616.5 | 1e-35
253.4 | -0.000158 | 317 | 5.7e-05 | 417 | 2.026e-05 | 467 | 0.01676 | 617 | 5.147e-05
253.5 | -3e-05 | 317.5 | -4.2e-05 | 417.5 | 9.615e-06 | 467.5 | 0.01746 | 617.5 | 8.094e-05
253.6 | 0.00022 | 318 | 1.9e-05 | 418 | 1.244e-05 | 468 | 0.02466 | 618 | 7.645e-05
253.7 | 0.000483 | 318.5 | -4.2e-05 | 418.5 | 3.02e-05 | 468.5 | 0.02642 | 618.5 | 2.356e-05
253.8 | 0.000151 | 319 | -4.2e-05 | 419 | 1.541e-05 | 469 | 0.01573 | 619 | 5.379e-06
253.9 | 0.000458 | 319.5 | -0.000104 | 419.5 | 1.367e-05 | 469.5 | 0.00502 | 619.5 | 8.243e-05
254 | 0.000482 | 320 | 4e-05 | 420 | 3.985e-06 | 470 | 0.00132 | 620 | 7.291e-05
254.1 | 0.000303 | 320.5 | 6.1e-05 | 420.5 | 4.592e-06 | 470.5 | 0.00052 | 620.5 | 3.172e-05
254.2 | -3e-06 | 321 | 3.1e-05 | 421 | 1.03e-05 | 471 | 0.000266 | 621 | 1e-35
254.3 | 0.000206 | 321.5 | 0.000179 | 421.5 | 2.201e-06 | 471.5 | 0.0001658 | 621.5 | 1e-35
254.4 | 7e-05 | 322 | 0.000245 | 422 | 9.743e-06 | 472 | 0.0001028 | 622 | 1e-35
254.5 | 0.000297 | 322.5 | 6e-05 | 422.5 | 6.325e-06 | 472.5 | 0.0001025 | 622.5 | 1e-35
254.6 | 9.9e-05 | 323 | -1.5e-05 | 423 | 2.438e-06 | 473 | 7.812e-05 | 623 | 1e-35
254.7 | 6.4e-05 | 323.5 | 5.5e-05 | 423.5 | 9.845e-06 | 473.5 | 6.691e-05 | 623.5 | 1e-35
254.8 | 0.00013 | 324 | 4.6e-05 | 424 | 6.487e-06 | 474 | 5.897e-05 | 624 | 1e-35
254.9 | 3.2e-05 | 324.5 | 1.7e-05 | 424.5 | 6.878e-06 | 474.5 | 5.677e-05 | 624.5 | 1e-35
255 | 0.00015 | 325 | -4e-06 | 425 | -2.8e-06 | 475 | 6.976e-05 | 625 | 1e-35
255.1 | 0.000105 | 325.5 | 0.000106 | 425.5 | -5.47e-06 | 475.5 | 0.0001393 | 625.5 | 3.541e-05
255.2 | -1.8e-05 | 326 | -0.000101 | 426 | 1.392e-06 | 476 | 0.0002657 | 626 | 8.449e-05
255.3 | 0.000279 | 326.5 | 0.00012 | 426.5 | -3.04e-06 | 476.5 | 0.0004194 | 626.5 | 1e-35
255.4 | 0.000334 | 327 | 1.9e-05 | 427 | 4.241e-06 | 477 | 0.0004604 | 627 | 1e-35
255.5 | 0.000513 | 327.5 | 4.9e-05 | 427.5 | 1.849e-05 | 477.5 | 0.0003707 | 627.5 | 8.307e-06
255.6 | 0.000315 | 328 | 5e-05 | 428 | 1.408e-05 | 478 | 0.0002074 | 628 | 5.125e-05
255.7 | 0.000302 | 328.5 | 9.6e-05 | 428.5 | 1.15e-05 | 478.5 | 0.0001556 | 628.5 | 1e-35
255.8 | 0.000128 | 329 | 0.000134 | 429 | 1.193e-06 | 479 | 0.0001166 | 629 | 1.961e-05
255.9 | 0.000586 | 329.5 | -7e-05 | 429.5 | 1.871e-06 | 479.5 | 9.801e-05 | 629.5 | 3.547e-05
256 | 0.00014 | 330 | 7.5e-05 | 430 | 2.29e-06 | 480 | 0.0001054 | 630 | 3.663e-06
256.1 | 0.0002 | 330.5 | 0.0001 | 430.5 | 2.293e-06 | 480.5 | 0.0001136 | 630.5 | 1e-35
256.2 | 0.000186 | 331 | -5.3e-05 | 431 | 1.306e-05 | 481 | 8.92e-05 | 631 | 1e-35
256.3 | 0.000139 | 331.5 | 4.7e-05 | 431.5 | 2.635e-06 | 481.5 | 0.0001182 | 631.5 | 1e-35
256.4 | -4.9e-05 | 332 | -3e-05 | 432 | -5.91e-06 | 482 | 0.0001295 | 632 | 1.651e-05
256.5 | 0.000244 | 332.5 | -5.8e-05 | 432.5 | 8.071e-06 | 482.5 | 0.0001024 | 632.5 | 6.601e-05
256.6 | -9.7e-05 | 333 | 4e-06 | 433 | 8.74e-06 | 483 | 7.77e-05 | 633 | 1e-35
256.7 | 0.000137 | 333.5 | 7e-05 | 433.5 | 9.79e-06 | 483.5 | 5.755e-05 | 633.5 | 1e-35
256.8 | 9.3e-05 | 334 | 3e-06 | 434 | 3.584e-06 | 484 | 3.58e-05 | 634 | 2.777e-05
256.9 | 0.000139 | 334.5 | 5.7e-05 | 434.5 | 1.174e-05 | 484.5 | 4.25e-05 | 634.5 | 4.993e-05
257 | 0.000492 | 335 | 2.9e-05 | 435 | 5.51e-06 | 485 | 3.044e-05 | 635 | 1e-35
257.1 | -3.8e-05 | 335.5 | -1.7e-05 | 435.5 | -1.4e-05 | 485.5 | 3.339e-05 | 635.5 | 1e-35
257.2 | 0.00031 | 336 | 2.8e-05 | 436 | 6.619e-07 | 486 | 2.898e-05 | 636 | 6.414e-05
257.3 | -0.000183 | 336.5 | -9e-06 | 436.5 | 6.158e-06 | 486.5 | 4.133e-05 | 636.5 | 3.187e-05
257.4 | 0.000426 | 337 | -1e-05 | 437 | -8.29e-07 | 487 | 3.872e-05 | 637 | 4.141e-05
257.5 | 0.000196 | 337.5 | 3e-05 | 437.5 | -5.41e-07 | 487.5 | 4.15e-05 | 637.5 | 0.0001482
257.6 | -2e-05 | 338 | -7e-06 | 438 | 3.273e-07 | 488 | 4.01e-05 | 638 | 0.0001645
257.7 | -0.000135 | 338.5 | 4.9e-05 | 438.5 | 1.194e-05 | 488.5 | 4.681e-05 | 638.5 | 1e-35
257.8 | 0.000416 | 339 | 8.2e-05 | 439 | 1.236e-05 | 489 | 4.913e-05 | 639 | 1e-35
257.9 | 7e-06 | 339.5 | -3.1e-05 | 439.5 | -7.95e-07 | 489.5 | 3.898e-05 | 639.5 | 3.634e-05
258 | 0.000234 | 340 | 3.6e-05 | 440 | 6.656e-07 | 490 | 2.537e-05 | 640 | 1.314e-05
258.1 | -6.5e-05 | 340.5 | 1.6e-05 | 440.5 | -2.52e-06 | 490.5 | 3.515e-05 | 640.5 | 1e-35
258.2 | 0.000106 | 341 | 7.3e-05 | 441 | 3.187e-06 | 491 | 3.596e-05 | 641 | 4.815e-05
258.3 | 5.3e-05 | 341.5 | 3.5e-05 | 441.5 | -8.58e-06 | 491.5 | 2.326e-05 | 641.5 | 6.72e-05
258.4 | -0.00012 | 342 | 7.2e-05 | 442 | -3.51e-06 | 492 | 1.707e-05 | 642 | 0.0001278
258.5 | 0.000225 | 342.5 | 2.9e-05 | 442.5 | 2.285e-06 | 492.5 | 2.432e-05 | 642.5 | 1e-35
258.6 | -0.000355 | 343 | 2.2e-05 | 443 | 1.01e-05 | 493 | 2.864e-05 | 643 | 2.442e-05
258.7 | 0.000152 | 343.5 | -4.4e-05 | 443.5 | -4.15e-07 | 493.5 | 1.638e-05 | 643.5 | 1e-35
258.8 | 0.000334 | 344 | -2.3e-05 | 444 | 7.257e-06 | 494 | 2.965e-05 | 644 | 5.548e-05
258.9 | -0.000167 | 344.5 | 9.7e-05 | 444.5 | 1.205e-05 | 494.5 | 2.808e-05 | 644.5 | 1e-35
259 | 1e-05 | 345 | 7.1e-05 | 445 | 1.782e-05 | 495 | 2.58e-05 | 645 | 1e-35
259.1 | 0.000505 | 345.5 | 6e-05 | 445.5 | 7.016e-06 | 495.5 | 2.01e-05 | 645.5 | 1e-35
259.2 | 0.000144 | 346 | -2.8e-05 | 446 | 6.946e-06 | 496 | 9.071e-06 | 646 | 1e-35
259.3 | 0.000351 | 346.5 | 7.5e-05 | 446.5 | 1.121e-05 | 496.5 | 2.483e-06 | 646.5 | 0.0002451
259.4 | 0.00012 | 347 | -1.1e-05 | 447 | 1.472e-05 | 497 | 2.285e-06 | 647 | 0.0002159
259.5 | 0.00037 | 347.5 | 3.8e-05 | 447.5 | -6.23e-07 | 497.5 | 6.419e-06 | 647.5 | 3.3e-05
259.6 | 3.3e-05 | 348 | 9.6e-05 | 448 | 3.106e-06 | 498 | -3.52e-07 | 648 | 5.233e-05
259.7 | 0.000136 | 348.5 | 5.5e-05 | 448.5 | -6.24e-06 | 498.5 | 1.239e-05 | 648.5 | 0.0002312
259.8 | -9e-06 | 349 | 7.3e-05 | 449 | 3.708e-06 | 499 | 1.081e-05 | 649 | 1e-35
259.9 | 7.9e-05 | 349.5 | 0.000337 | 449.5 | -3.4e-06 | 499.5 | 7.837e-06 | 649.5 | 0.0001497
260 | 0.00032 | 350 | 0.000662 | 450 | 1.717e-07 | 500 | 1.314e-05 | 650 | 1e-35
260.1 | 0.000147 | 350.1 | 0 | 450.5 | 7.176e-07 | 500.5 | 8.213e-06 | 650.5 | 2.887e-06
260.2 | 5.2e-05 | 350.2 | 0.0002 | 451 | -4.11e-07 | 501 | 1.311e-05 | 651 | 1e-35
260.3 | 0.000266 | 350.3 | 0 | 451.5 | 2.044e-06 | 501.5 | 4.966e-06 | 651.5 | 0.0001836
260.4 | 0.000311 | 350.4 | 0 | 452 | 5.348e-06 | 502 | 5.306e-06 | 652 | 2.81e-05
260.5 | 7.8e-05 | 350.5 | 0 | 452.5 | 6.363e-06 | 502.5 | -6.58e-07 | 652.5 | 1e-35
260.6 | -0.000142 | 350.6 | 0.00156 | 453 | 1.089e-05 | 503 | 1.175e-06 | 653 | 3.404e-05
260.7 | 0.000427 | 350.7 | 0.000875 | 453.5 | 1.853e-05 | 503.5 | 1.905e-06 | 653.5 | 1e-35
260.8 | 0.000258 | 350.8 | 0 | 454 | 3.881e-06 | 504 | -6.37e-07 | 654 | 5.65e-05
260.9 | 0.000235 | 350.9 | 0 | 454.5 | 7.922e-06 | 504.5 | 4.877e-06 | 654.5 | 2.337e-05
261 | -0.000196 | 351 | 0.00023 | 455 | -1.29e-06 | 505 | -1.67e-06 | 655 | 1e-35
261.1 | 0.000435 | 351.1 | 0.000481 | 455.5 | 8.447e-06 | 505.5 | 7.091e-06 | 655.5 | 7.148e-05
261.2 | 0.000351 | 351.2 | 0 | 456 | 9.891e-06 | 506 | 9.695e-06 | 656 | 1e-35
261.3 | -2e-06 | 351.3 | 0 | 456.5 | 1.432e-05 | 506.5 | 1.414e-05 | 656.5 | 8.075e-05
261.4 | 0.000327 | 351.4 | 0.00231 | 457 | 5.692e-06 | 507 | -5.4e-06 | 657 | 1e-35
261.5 | -6.1e-05 | 351.5 | 0.00122 | 457.5 | 4.511e-06 | 507.5 | 1.378e-05 | 657.5 | 6.294e-05
261.6 | 0.000371 | 351.6 | 0 | 458 | 2.173e-05 | 508 | 5.637e-06 | 658 | 1e-35
261.7 | 0.000582 | 351.7 | 0.00215 | 458.5 | 2.402e-05 | 508.5 | -2.36e-06 | 658.5 | 1.591e-05
261.8 | 0.000401 | 351.8 | 0 | 459 | 1.119e-05 | 509 | 9.115e-06 | 659 | 1e-35
261.9 | 0.00054 | 351.9 | 0.03609 | 459.5 | -8.23e-06 | 509.5 | 3.299e-06 | 659.5 | 1e-35
262 | 0.000553 | 352 | 0.04099 | 460 | -5.25e-07 | 510 | 5.612e-06 | 660 | 0.0001227
262.1 | 0.00129 | 352.1 | 0.0786 | 460.5 | 3.462e-06 | 510.5 | 7.878e-07 | 660.5 | 2.15e-05
262.2 | 0.00211 | 352.2 | 0.1285 | 461 | 4.243e-06 | 511 | 1.268e-06 | 661 | 1e-35
262.3 | 0.00311 | 352.3 | 0.2267 | 461.5 | 7.378e-06 | 511.5 | -1.4e-06 | 661.5 | 2.434e-05
262.4 | 0.00556 | 352.4 | 0.6664 | 462 | -1.74e-06 | 512 | 2.623e-06 | 662 | 5.237e-05
262.5 | 0.00793 | 352.5 | 1.951 | 462.5 | -1.2e-06 | 512.5 | 4.444e-06 | 662.5 | 6.988e-05
262.6 | 0.01112 | 352.6 | 5.736 | 463 | 2.634e-06 | 513 | 1.02e-05 | 663 | 1e-35
262.7 | 0.01463 | 352.7 | 17.77 | 463.5 | -6.79e-06 | 513.5 | 6.296e-06 | 663.5 | 1e-35
262.8 | 0.02147 | 352.8 | 37.69 | 464 | -4.45e-06 | 514 | 5.891e-06 | 664 | 1e-35
262.9 | 0.02748 | 352.9 | 62.88 | 464.5 | -5.51e-07 | 514.5 | -2.67e-07 | 664.5 | 1e-35
263 | 0.03929 | 353 | 79.83 | 465 | 4.595e-06 | 515 | 4.31e-06 | 665 | 8.146e-05
263.1 | 0.06054 | 353.1 | 88.62 | 465.5 | -1.21e-05 | 515.5 | -3.83e-06 | 665.5 | 1e-35
263.2 | 0.101 | 353.2 | 90.88 | 466 | -3.61e-06 | 516 | 1.317e-06 | 666 | 1e-35
263.3 | 0.1894 | 353.3 | 90.02 | 466.5 | -5.38e-06 | 516.5 | 5.439e-06 | 666.5 | 2.601e-05
263.4 | 0.3817 | 353.4 | 91.48 | 467 | 2.173e-06 | 517 | -1.9e-06 | 667 | 1e-35
263.5 | 0.8974 | 353.5 | 92.46 | 467.5 | -3.38e-06 | 517.5 | 1.167e-06 | 667.5 | 4.711e-05
263.6 | 2.126 | 353.6 | 92.09 | 468 | 2.876e-07 | 518 | 1.142e-06 | 668 | 1e-35
263.7 | 5.322 | 353.7 | 91.64 | 468.5 | 2.666e-06 | 518.5 | 2.511e-06 | 668.5 | 1e-35
263.8 | 11.09 | 353.8 | 89.09 | 469 | -1.44e-07 | 519 | 7.143e-06 | 669 | 3.57e-05
263.9 | 21.1 | 353.9 | 91.47 | 469.5 | 1.167e-06 | 519.5 | 5.448e-06 | 669.5 | 1e-35
264 | 32.02 | 354 | 90.05 | 470 | -6.79e-07 | 520 | 8.079e-06 | 670 | 1e-35
264.1 | 44.08 | 354.1 | 92.01 | 470.5 | 1.102e-06 | 520.5 | 1.33e-05 | 670.5 | 1e-35
264.2 | 52.21 | 354.2 | 93.63 | 471 | 4.566e-07 | 521 | 3.914e-06 | 671 | 4.177e-05
264.3 | 58.04 | 354.3 | 92.28 | 471.5 | 1.903e-06 | 521.5 | 3.755e-06 | 671.5 | 2.369e-06
264.4 | 61.57 | 354.4 | 92.41 | 472 | -8.11e-06 | 522 | -3.25e-06 | 672 | 1e-35
264.5 | 63.91 | 354.5 | 93.78 | 472.5 | 2.185e-06 | 522.5 | -9.71e-07 | 672.5 | 1e-35
264.6 | 65.3 | 354.6 | 92.37 | 473 | 1.21e-06 | 523 | 4.07e-06 | 673 | 6.19e-05
264.7 | 66.19 | 354.7 | 91.95 | 473.5 | 4.244e-06 | 523.5 | 1.581e-06 | 673.5 | 1e-35
264.8 | 66.68 | 354.8 | 91.46 | 474 | -5.17e-07 | 524 | 2.948e-06 | 674 | 1e-35
264.9 | 66.92 | 354.9 | 92.68 | 474.5 | -1.52e-07 | 524.5 | 3.103e-06 | 674.5 | 6.721e-06
265 | 66.98 | 355 | 92.09 | 475 | -1.32e-05 | 525 | 3.787e-06 | 675 | 4.704e-05
265.1 | 67.37 | 355.1 | 92.79 | 475.5 | 4.066e-06 | 525.5 | 6.507e-07 | 675.5 | 1e-35
265.2 | 67.93 | 355.2 | 93.67 | 476 | -2.14e-06 | 526 | 4.319e-06 | 676 | 1e-35
265.3 | 67.48 | 355.3 | 90.96 | 476.5 | 5.081e-06 | 526.5 | 5.483e-06 | 676.5 | 5.994e-05
265.4 | 67.66 | 355.4 | 91.75 | 477 | -5.12e-07 | 527 | 2.726e-06 | 677 | 1e-35
265.5 | 67.72 | 355.5 | 87.94 | 477.5 | 5.488e-06 | 527.5 | 1.458e-05 | 677.5 | 1e-35
265.6 | 67.82 | 355.6 | 87.67 | 478 | 3.013e-06 | 528 | 1.273e-05 | 678 | 4.991e-05
265.7 | 67.24 | 355.7 | 83.55 | 478.5 | 1.737e-06 | 528.5 | 1.513e-05 | 678.5 | 1e-35
265.8 | 67.11 | 355.8 | 73.37 | 479 | 1.036e-05 | 529 | 7.348e-06 | 679 | 1e-35
265.9 | 66.44 | 355.9 | 47.44 | 479.5 | 7.308e-06 | 529.5 | 1.311e-05 | 679.5 | 0.0001172
266 | 66.34 | 356 | 23.33 | 480 | -1e-06 | 530 | 4.9e-06 | 680 | 1e-35
266.1 | 66.15 | 356.1 | 8.037 | 480.5 | 1.398e-06 | 530.5 | 4.097e-06 | 680.5 | 1e-35
266.2 | 65.62 | 356.2 | 2.459 | 481 | 3.99e-06 | 531 | -6.14e-07 | 681 | 1e-35
266.3 | 64.14 | 356.3 | 0.7679 | 481.5 | -2.87e-06 | 531.5 | 1.335e-06 | 681.5 | 3.154e-05
266.4 | 62.48 | 356.4 | 0.343 | 482 | -1.29e-07 | 532 | -2.99e-07 | 682 | 1e-35
266.5 | 58.82 | 356.4 | 0.3063 | 482.5 | -4.75e-06 | 532.5 | -9.53e-07 | 682.5 | 1e-35
266.6 | 55.2 | 356.5 | 0.1618 | 483 | -7.22e-08 | 533 | 1.038e-06 | 683 | 1e-35
266.7 | 50.28 | 356.6 | 0.09139 | 483.5 | 3.021e-06 | 533.5 | 2.818e-07 | 683.5 | 1e-35
266.8 | 46.31 | 356.7 | 0.06011 | 484 | -1.19e-06 | 534 | -4.14e-06 | 684 | 1e-35
266.9 | 40.25 | 356.8 | 0.04522 | 484.5 | -4.18e-06 | 534.5 | -4.27e-06 | 684.5 | 2.392e-05
267 | 31.2 | 356.9 | 0.034 | 485 | -4.82e-06 | 535 | -3.42e-06 | 685 | 1e-35
267.1 | 19 | 357 | 0.02694 | 485.5 | 1.661e-06 | 535.5 | 6.415e-06 | 685.5 | 5.002e-05
267.2 | 8.716 | 357.1 | 0.01859 | 486 | 2.273e-06 | 536 | 2.691e-06 | 686 | 0.0001426
267.3 | 3.368 | 357.2 | 0.01259 | 486.5 | 4.247e-06 | 536.5 | -2.12e-06 | 686.5 | 6.67e-05
267.4 | 1.252 | 357.3 | 0.00871 | 487 | 2.045e-06 | 537 | 5.8e-06 | 687 | 1e-35
267.5 | 0.545 | 357.4 | 0.0041 | 487.5 | 3.018e-06 | 537.5 | 9.274e-06 | 687.5 | 1e-35
267.6 | 0.2678 | 357.5 | 0.00395 | 488 | 1.421e-06 | 538 | 5.301e-06 | 688 | 1e-35
267.7 | 0.1637 | 357.6 | 0.00102 | 488.5 | -4.77e-06 | 538.5 | 8.408e-06 | 688.5 | 1.093e-06
267.8 | 0.102 | 357.7 | 0.00202 | 489 | 2.536e-07 | 539 | -2.29e-06 | 689 | 0.0001545
267.9 | 0.07306 | 357.8 | 0.00104 | 489.5 | 1.28e-06 | 539.5 | 2.155e-06 | 689.5 | 6.13e-05
268 | 0.05076 | 357.9 | 0 | 490 | 6.189e-07 | 540 | -4.7e-06 | 690 | 1e-35
268.1 | 0.04046 | 358 | 0.000451 | 490.5 | 3.667e-06 | 540.5 | 2.114e-06 | 690.5 | 1.845e-05
268.2 | 0.03148 | 358.1 | 0 | 491 | -2.93e-06 | 541 | 9.178e-06 | 691 | 1.538e-05
268.3 | 0.0224 | 358.2 | 0.00019 | 491.5 | 6.162e-06 | 541.5 | 5.401e-06 | 691.5 | 1e-35
268.4 | 0.01701 | 358.3 | 0.000925 | 492 | -3.63e-06 | 542 | 1.96e-05 | 692 | 1e-35
268.5 | 0.01215 | 358.4 | 0.000805 | 492.5 | 4.548e-06 | 542.5 | 7.456e-06 | 692.5 | 1e-35
268.6 | 0.00785 | 358.5 | 0 | 493 | 8.145e-06 | 543 | 1.468e-05 | 693 | 1e-35
268.7 | 0.00514 | 358.6 | 0.000636 | 493.5 | -1.84e-06 | 543.5 | 5.374e-06 | 693.5 | 1e-35
268.8 | 0.00297 | 358.7 | 0 | 494 | -2.13e-06 | 544 | 8.168e-06 | 694 | 1e-35
268.9 | 0.00122 | 358.8 | 0 | 494.5 | 3.085e-06 | 544.5 | 5.388e-06 | 694.5 | 9.174e-05
269 | 0.000907 | 358.9 | 0.000131 | 495 | -1.15e-08 | 545 | 1.607e-05 | 695 | 1e-35
269.1 | 0.000281 | 359 | 0 | 495.5 | 4.781e-06 | 545.5 | 4.812e-06 | 695.5 | 1e-35
269.2 | 0.000249 | 359.1 | 0 | 496 | 5.946e-06 | 546 | 8.963e-06 | 696 | 3.213e-05
269.3 | 0.000261 | 359.2 | 0 | 496.5 | 1.27e-07 | 546.5 | 1.085e-06 | 696.5 | 5.547e-05
269.4 | 0.000124 | 359.4 | 6.7e-05 | 497 | 3.906e-06 | 547 | 3.252e-06 | 697 | 9.166e-05
269.5 | 6.9e-05 | 359.6 | 3.6e-05 | 497.5 | -6.36e-06 | 547.5 | 4.564e-06 | 697.5 | 1e-35
269.6 | 0.000168 | 359.8 | 1.3e-05 | 498 | 8.307e-06 | 548 | 1.7e-06 | 698 | 1e-35
269.7 | 0.000356 | 360 | 0 | 498.5 | 4.895e-06 | 548.5 | 2.249e-06 | 698.5 | 8.78e-05
269.8 | 0.000208 | 360.2 | 0 | 499 | -4.81e-06 | 549 | 3.486e-06 | 699 | 1.921e-05
269.9 | -5.1e-05 | 360.4 | 0 | 499.5 | 5.174e-06 | 549.5 | 9.327e-07 | 699.5 | 0.0001005
270 | 9e-05 | 360.6 | 1.1e-05 | 500 | -1.34e-07 | 550 | 5.699e-06 | 700 | 1e-35
270.1 | 4.8e-05 | 360.8 | 3.6e-05 | 500.5 | -4.93e-07 | 550.5 | 3.115e-06 | 700.5 | 1e-35
270.2 | 5.8e-05 | 361 | 6.1e-05 | 501 | 6.6e-06 | 551 | 3.682e-06 | 701 | 5.325e-05
270.3 | 2.8e-05 | 361.2 | 6.4e-05 | 501.5 | -2.36e-07 | 551.5 | 4.705e-06 | 701.5 | 1e-35
270.4 | 4.6e-05 | 361.4 | 6.7e-05 | 502 | -5.86e-06 | 552 | 5.641e-06 | 702 | 0.0001024
270.5 | 9.1e-05 | 361.6 | 6.3e-05 | 502.5 | -6.45e-07 | 552.5 | 3.007e-07 | 702.5 | 7.248e-05
270.6 | 0.000137 | 361.8 | 5.1e-05 | 503 | 4.313e-07 | 553 | 1.094e-06 | 703 | 7.613e-07
270.7 | -0.000106 | 362 | 3.9e-05 | 503.5 | 1.551e-06 | 553.5 | -2.82e-06 | 703.5 | 9.912e-05
270.8 | 6.2e-05 | 362.2 | 5.1e-05 | 504 | 7.408e-06 | 554 | 1.249e-06 | 704 | 1e-35
270.9 | 0.000236 | 362.4 | 6.2e-05 | 504.5 | 8.061e-07 | 554.5 | 1.027e-06 | 704.5 | 1e-35
271 | -3.4e-05 | 362.6 | 4.7e-05 | 505 | -4.06e-07 | 555 | 4.174e-06 | 705 | 3.638e-05
271.1 | 0.000325 | 362.8 | 5e-06 | 505.5 | 5.673e-06 | 555.5 | -6.62e-06 | 705.5 | 6.174e-06
271.2 | 0.000203 | 363 | 0 | 506 | -1.42e-06 | 556 | 1.776e-06 | 706 | 1e-35
271.3 | -5.7e-05 | 363.2 | 0 | 506.5 | -5.97e-06 | 556.5 | -2.76e-06 | 706.5 | 8.856e-05
271.4 | 0.00027 | 363.4 | 1.1e-05 | 507 | -2.3e-06 | 557 | 1.05e-05 | 707 | 2.633e-05
271.5 | 0.00034 | 363.6 | 1.5e-05 | 507.5 | -1.14e-06 | 557.5 | 2.214e-06 | 707.5 | 6.009e-06
271.6 | 0.000107 | 363.8 | 0 | 508 | 3.003e-06 | 558 | -8.24e-07 | 708 | 8.16e-05
271.7 | 0.000347 | 364 | 0 | 508.5 | 8.196e-06 | 558.5 | 5.339e-06 | 708.5 | 4e-05
271.8 | 0.000106 | 364 | 7e-05 | 509 | -4.45e-06 | 559 | 7.372e-06 | 709 | 1e-35
271.9 | -7.1e-05 | 364.5 | 2.4e-05 | 509.5 | 6.198e-06 | 559.5 | 3.514e-06 | 709.5 | 4.947e-05
272 | -1e-06 | 365 | 4e-05 | 510 | 8.642e-06 | 560 | 5.371e-06 | 710 | 1e-35
272.1 | 0.000112 | 365.5 | 9.2e-05 | 510.5 | 7.017e-06 | 560.5 | 9.24e-07 | 710.5 | 1e-35
272.2 | 0.000231 | 366 | 2.3e-05 | 511 | 6.077e-06 | 561 | 3.479e-06 | 711 | 0.0001165
272.3 | 0.00021 | 366.5 | 6e-06 | 511.5 | 4.823e-06 | 561.5 | -1.66e-06 | 711.5 | 0.0001119
272.4 | 0.000194 | 367 | 4.3e-05 | 512 | 2.542e-05 | 562 | -4.55e-06 | 712 | 1e-35
272.5 | -5e-05 | 367.5 | 9e-06 | 512.5 | 6.327e-05 | 562.5 | -4.58e-06 | 712.5 | 1e-35
272.6 | 0.000296 | 368 | 1.6e-05 | 513 | 7.914e-05 | 563 | 8.994e-06 | 713 | 1e-35
272.7 | -4.4e-05 | 368.5 | 4.4e-05 | 513.5 | 4.287e-05 | 563.5 | -1.37e-06 | 713.5 | 1e-35
272.8 | -2e-06 | 369 | 2.5e-05 | 514 | 1.731e-05 | 564 | 1.215e-06 | 714 | 1e-35
272.9 | 0.000364 | 369.5 | 5.2e-05 | 514.5 | 6.8e-06 | 564.5 | 3.355e-06 | 714.5 | 0.0001292
273 | 0.000113 | 370 | 1.9e-05 | 515 | 1.25e-06 | 565 | -1.94e-06 | 715 | 7.114e-05
273.1 | 0.000291 | 370.5 | -1e-06 | 515.5 | 9.232e-06 | 565.5 | 8.13e-07 | 715.5 | 4.628e-05
273.2 | -2.3e-05 | 371 | 2e-06 | 516 | 1.665e-06 | 566 | -4.97e-06 | 716 | 4.633e-05
273.3 | 0.000112 | 371.5 | 4e-06 | 516.5 | 1.971e-06 | 566.5 | 3.376e-06 | 716.5 | 4.418e-05
273.4 | -2.7e-05 | 372 | -1.1e-05 | 517 | 1.397e-06 | 567 | 9.037e-06 | 717 | 1e-35
273.5 | -5.9e-05 | 372.5 | 4.8e-05 | 517.5 | -3e-06 | 567.5 | -2.08e-06 | 717.5 | 1e-35
273.6 | 2.9e-05 | 373 | 5e-06 | 518 | 3.538e-06 | 568 | 1.596e-06 | 718 | 1e-35
273.7 | -0.000131 | 373.5 | 4.2e-05 | 518.5 | -9.7e-07 | 568.5 | 1.908e-06 | 718.5 | 1e-35
273.8 | 0.000111 | 374 | 4.5e-05 | 519 | 8.328e-06 | 569 | 2.534e-07 | 719 | 1e-35
273.9 | 0.000178 | 374.5 | -1.5e-05 | 519.5 | -2.18e-06 | 569.5 | 5.818e-06 | 719.5 | 1e-35
274 | -0.000222 | 375 | 2.4e-05 | 520 | -4.78e-06 | 570 | -5.46e-06 | 720 | 2.247e-06
274.1 | 0.000122 | 375.5 | 3.9e-05 | 520.5 | 6.794e-06 | 570.5 | 1.683e-06 | 720.5 | 0.0002198
274.2 | 0.000139 | 376 | 2.9e-05 | 521 | -2.38e-06 | 571 | -2.5e-06 | 721 | 1e-35
274.3 | 0.000159 | 376.5 | 6e-05 | 521.5 | 1.531e-05 | 571.5 | -4e-06 | 721.5 | 8.097e-05
274.4 | 6e-06 | 377 | 4.6e-05 | 522 | 1.38e-06 | 572 | -4.01e-06 | 722 | 1e-35
274.5 | 0.000112 | 377.5 | 2e-06 | 522.5 | -3.9e-06 | 572.5 | 5.686e-06 | 722.5 | 5.844e-05
274.6 | -2.3e-05 | 378 | -1.2e-05 | 523 | 5.569e-06 | 573 | 8.404e-06 | 723 | 1e-35
274.7 | 0.000235 | 378.5 | 2.9e-05 | 523.5 | 1.43e-05 | 573.5 | 4.989e-06 | 723.5 | 6.058e-05
274.8 | 8.8e-05 | 379 | -6.3e-05 | 524 | 1.132e-05 | 574 | -6.74e-07 | 724 | 9.276e-05
274.9 | 6e-05 | 379.5 | -3e-06 | 524.5 | 1.303e-05 | 574.5 | 3.072e-06 | 724.5 | 9.073e-06
275 | 9e-05 | 380 | 1.9e-05 | 525 | 1.572e-05 | 575 | 6.776e-06 | 725 | 7.358e-05
275.1 | 0.000152 | 380.5 | 2.9e-05 | 525.5 | 1.995e-05 | 575.5 | -3.74e-06 | 725.5 | 0.0002588
275.2 | 0.000372 | 381 | 5.9e-05 | 526 | 1.991e-05 | 576 | 2.811e-07 | 726 | 0.0001813
275.3 | 0.000158 | 381.5 | 7e-06 | 526.5 | 2.444e-05 | 576.5 | -1.65e-06 | 726.5 | 0.0001509
275.4 | 4.7e-05 | 382 | 5.5e-05 | 527 | 4.369e-05 | 577 | 5.759e-06 | 727 | 2.917e-06
275.5 | 9e-05 | 382.5 | 3.7e-05 | 527.1 | 3.071e-05 | 577.5 | 1.172e-05 | 727.5 | 1e-35
275.6 | -4.2e-05 | 383 | 9e-06 | 527.2 | 2.856e-05 | 578 | 3.962e-06 | 728 | 1e-35
275.7 | 0.000128 | 383.5 | -2.5e-05 | 527.3 | 4.91e-05 | 578.5 | 3.046e-06 | 728.5 | 0.0001416
275.8 | 3.4e-05 | 384 | -2.3e-05 | 527.4 | 3.351e-05 | 579 | 4.857e-06 | 729 | 1e-35
275.9 | 0.000232 | 384.5 | -1.6e-05 | 527.5 | 6.31e-05 | 579.5 | -5.64e-06 | 729.5 | 9.371e-05
276 | 0.000259 | 385 | 1e-05 | 527.6 | 5.464e-05 | 580 | 2.188e-07 | 730 | 1e-35
276.1 | -5.5e-05 | 385.5 | 2.4e-05 | 527.7 | 5.247e-05 | 580.5 | 1.262e-06 | 730.5 | 3.333e-05
276.2 | 0.000395 | 386 | 1.8e-05 | 527.8 | 6.891e-05 | 581 | 1.345e-06 | 731 | 2.881e-05
276.3 | 0.000406 | 386.5 | 2.4e-05 | 527.9 | 6.891e-05 | 581.5 | -2.32e-06 | 731.5 | 0.0001225
276.4 | 3.9e-05 | 387 | 2.6e-05 | 528 | 0.0001068 | 582 | 2.425e-06 | 732 | 8.576e-05
276.5 | 0.000152 | 387.5 | 2.2e-05 | 528.1 | 8.486e-05 | 582.5 | -4.79e-06 | 732.5 | 0.0001732
276.6 | 0.000253 | 388 | 1.5e-05 | 528.2 | 0.0001029 | 583 | 2.701e-06 | 733 | 1e-35
276.7 | 6.6e-05 | 388.5 | 4.8e-05 | 528.3 | 0.0001519 | 583.5 | 7.838e-06 | 733.5 | 1.455e-05
276.8 | 0.000163 | 389 | 2.2e-05 | 528.4 | 0.0001756 | 584 | -5.26e-06 | 734 | 0.0001364
276.9 | 0.000237 | 389.5 | -2.4e-05 | 528.5 | 0.000249 | 584.5 | 3.873e-06 | 734.5 | 4.111e-05
277 | 1.1e-05 | 390 | 1.3e-05 | 528.6 | 0.0002784 | 585 | 9.481e-06 | 735 | 9.891e-05
277.1 | 9.5e-05 | 390.5 | 2e-05 | 528.7 | 0.0003731 | 585.5 | 5.247e-06 | 735.5 | 7.539e-05
277.2 | 0.000365 | 391 | 5e-06 | 528.8 | 0.0005264 | 586 | 3.359e-06 | 736 | 7.517e-05
277.3 | 9.3e-05 | 391.5 | -2.4e-05 | 528.9 | 0.0006084 | 586.5 | 4.198e-07 | 736.5 | 2.209e-05
277.4 | 3.2e-05 | 392 | 1.2e-05 | 529 | 0.000778 | 587 | -1.11e-06 | 737 | 1e-35
277.5 | 0.000451 | 392.5 | -2e-06 | 529.1 | 0.00119 | 587.5 | -5.83e-07 | 737.5 | 4.267e-05
277.6 | 0.000326 | 393 | 2.7e-05 | 529.2 | 0.00189 | 588 | 3.475e-06 | 738 | 0.0002135
277.7 | 0.000333 | 393.5 | 6e-06 | 529.3 | 0.00251 | 588.5 | 4.949e-06 | 738.5 | 1e-35
277.8 | 0.000127 | 394 | 3.3e-05 | 529.4 | 0.00372 | 589 | 4.456e-06 | 739 | 1e-35
277.9 | 0.000113 | 394.5 | 2e-05 | 529.5 | 0.00612 | 589.5 | 7.842e-07 | 739.5 | 7.857e-05
278 | 0.00015 | 395 | 1e-05 | 529.6 | 0.00913 | 590 | 2.542e-06 | 740 | 0.0001153
278.1 | -0.00012 | 395.5 | 1e-05 | 529.7 | 0.01656 | 590.5 | 2.814e-06 | 740.5 | 1.291e-05
278.2 | 0.000144 | 396 | 1.8e-05 | 529.8 | 0.02703 | 591 | 1.256e-05 | 741 | 1e-35
278.3 | 0.000244 | 396.5 | 1.5e-05 | 529.9 | 0.04757 | 591.5 | -3.92e-06 | 741.5 | 1e-35
278.4 | 0.000159 | 397 | 4.2e-05 | 530 | 0.08264 | 592 | -1.49e-06 | 742 | 1e-35
278.5 | -0.000166 | 397.5 | 2.5e-05 | 530.1 | 0.1387 | 592.5 | -2.79e-06 | 742.5 | 0.0002078
278.6 | -7.5e-05 | 398 | -4e-06 | 530.2 | 0.2462 | 593 | -3.68e-06 | 743 | 0.0001085
278.7 | 0.000323 | 398.5 | 2.2e-05 | 530.3 | 0.4396 | 593.5 | -1.3e-06 | 743.5 | 9.235e-05
278.8 | 0.000421 | 399 | -2e-06 | 530.4 | 0.8985 | 594 | -1.38e-06 | 744 | 8.242e-05
278.9 | 0.0003 | 399.5 | 1.7e-05 | 530.5 | 1.867 | 594.5 | -2.4e-07 | 744.5 | 1e-35
279 | -5.2e-05 | 400 | 1.3e-05 | 530.6 | 4.599 | 595 | -2.27e-06 | 745 | 0.0001644
279.1 | 0.000513 | 400.5 | 1.4e-05 | 530.7 | 10.91 | 595.5 | 1.909e-05 | 745.5 | 1e-35
279.2 | 0.000137 | 401 | -9e-06 | 530.8 | 25.46 | 596 | 4.182e-06 | 746 | 1e-35
279.3 | 2.2e-05 | 401.5 | 2.3e-05 | 530.9 | 47.4 | 596.5 | 4.087e-06 | 746.5 | 1e-35
279.4 | 0.000143 | 402 | 9e-06 | 531 | 73.82 | 597 | 1.386e-07 | 747 | 0.0001271
279.5 | -5e-05 | 402.5 | -1.2e-05 | 531.1 | 88.03 | 597.5 | -8.93e-06 | 747.5 | 5.505e-05
279.6 | 0.000135 | 403 | 1.2e-05 | 531.2 | 91.82 | 598 | 4.07e-06 | 748 | 0.000249
279.7 | -3e-06 | 403.5 | 1.4e-05 | 531.3 | 92.36 | 598.5 | 3.362e-06 | 748.5 | 0.000103
279.8 | 0.000271 | 404 | -1.4e-05 | 531.4 | 93.41 | 599 | -9.07e-07 | 749 | 5.814e-06
279.9 | 0.000199 | 404.5 | -1.7e-05 | 531.5 | 94.66 | 599.5 | 1.116e-05 | 749.5 | 1e-35
280 | 3e-06 | 405 | 4e-06 | 531.6 | 95.56 | 600 | 1.792e-05 | 750 | 9.141e-05
280.1 | 0.000247 | 405.5 | 3e-06 | 531.7 | 95.68 | 600.5 | 3.061e-06 | 750.5 | 1e-35
280.2 | 0.000186 | 406 | 5e-06 | 531.8 | 95.73 | 601 | 8.981e-06 | 751 | 1e-35
280.3 | -0.000146 | 406.5 | 6e-06 | 531.9 | 95.66 | 601.5 | 1.05e-05 | 751.5 | 0.0001212
280.4 | -1e-06 | 407 | 2.8e-05 | 532 | 95.81 | 602 | -5.93e-06 | 752 | 7.268e-05
280.5 | 0.000103 | 407.5 | 7.2e-05 | 532.1 | 96.21 | 602.5 | 1.014e-06 | 752.5 | 1e-35
280.6 | 0.000347 | 408 | 6.2e-05 | 532.2 | 96.16 | 603 | 7.997e-06 | 753 | 1e-35
280.7 | 0.00019 | 408.5 | 1.3e-05 | 532.3 | 95.9 | 603.5 | 2.621e-06 | 753.5 | 1e-35
280.8 | 7.7e-05 | 409 | 1e-05 | 532.4 | 95.75 | 604 | 4.922e-06 | 754 | 1e-35
280.9 | -8e-06 | 409.5 | 2.2e-05 | 532.5 | 95.56 | 604.5 | 5.295e-06 | 754.5 | 0.0001861
281 | 0.000354 | 410 | 2.4e-05 | 532.6 | 95.31 | 605 | 1.104e-05 | 755 | 8.574e-05
281.1 | 0.000346 | 410.5 | 8e-05 | 532.7 | 94.63 | 605.5 | 1.234e-05 | 755.5 | 1e-35
281.2 | 0.000368 | 411 | 0.000167 | 532.8 | 92.48 | 606 | -2.91e-06 | 756 | 2.44e-05
281.3 | 0.000175 | 411.5 | 8.2e-05 | 532.9 | 86.28 | 606.5 | 5.085e-06 | 756.5 | 1e-35
281.4 | 0.000589 | 412 | 1.9e-05 | 533 | 71.76 | 607 | 2.342e-06 | 757 | 1e-35
281.5 | 0.000446 | 412.5 | 2.4e-05 | 533.1 | 50.64 | 607.5 | 8.555e-06 | 757.5 | 0.0001382
281.6 | 0.00011 | 413 | 8.7e-05 | 533.2 | 26.83 | 608 | 1.52e-05 | 758 | 1e-35
281.7 | -2.9e-05 | 413.5 | 0.000151 | 533.3 | 12.78 | 608.5 | 6.7e-07 | 758.5 | 1e-35
281.8 | 0.000192 | 414 | 0.000274 | 533.4 | 5.458 | 609 | 1.44e-05 | 759 | 1e-35
281.9 | -3.9e-05 | 414.5 | 0.000234 | 533.5 | 2.526 | 609.5 | 1.201e-05 | 759.5 | 8.219e-05
282 | 0.000475 | 415 | 0.000144 | 533.6 | 1.179 | 610 | 4.116e-05 | 760 | 0.000199
282.1 | 0.000126 | 415.5 | 7.2e-05 | 533.7 | 0.6142 | 610.5 | 5.724e-05 | 760.5 | 0.000172
282.2 | 3.1e-05 | 416 | 0.000131 | 533.8 | 0.3285 | 611 | 7.183e-05 | 761 | 1.3e-05
282.3 | 0.000609 | 416.5 | 0.000137 | 533.9 | 0.197 | 611.5 | 4.918e-05 | 761.5 | 5.375e-05
282.4 | 0.000355 | 417 | 7.1e-05 | 534 | 0.1069 | 612 | 2.336e-05 | 762 | 1e-35
282.5 | 0.000171 | 417.5 | 8e-05 | 534.1 | 0.06246 | 612.5 | -5.49e-06 | 762.5 | 0.0001932
282.6 | 0.000399 | 418 | 8.9e-05 | 534.2 | 0.038 | 613 | -2.53e-06 | 763 | 8.075e-05
282.7 | 7.1e-05 | 418.5 | 5.1e-05 | 534.3 | 0.02161 | 613.5 | 3.869e-06 | 763.5 | 1e-35
282.8 | -0.000118 | 419 | 3.5e-05 | 534.4 | 0.0137 | 614 | 6.345e-06 | 764 | 1e-35
282.9 | 0.000343 | 419.5 | 4.3e-05 | 534.5 | 0.00833 | 614.5 | 1.215e-05 | 764.5 | 1e-35
283 | 6.4e-05 | 420 | 3.7e-05 | 534.6 | 0.00565 | 615 | 1.416e-08 | 765 | 3.39e-05
283.1 | 0.000306 | 420.5 | 2.5e-05 | 534.7 | 0.00365 | 615.5 | -2.2e-06 | 765.5 | 1e-35
283.2 | 0.000404 | 421 | -4e-06 | 534.8 | 0.00264 | 616 | -8.12e-06 | 766 | 1e-35
283.3 | 0.000523 | 421.5 | 0 | 534.9 | 0.00165 | 616.5 | 5.814e-06 | 766.5 | 1e-35
283.4 | 0.000128 | 422 | 1.8e-05 | 535 | 0.00142 | 617 | 9.964e-06 | 767 | 1e-35
283.5 | 0.000256 | 422.5 | 2.4e-05 | 535.1 | 0.00106 | 617.5 | 1.158e-05 | 767.5 | 1e-35
283.6 | 0.00018 | 423 | 1.5e-05 | 535.2 | 0.0007845 | 618 | -2.14e-07 | 768 | 0.0001822
283.7 | 0.000326 | 423.5 | 3.9e-05 | 535.3 | 0.0006367 | 618.5 | 1.613e-06 | 768.5 | 1e-35
283.8 | 0.000412 | 424 | 3.6e-05 | 535.4 | 0.0004895 | 619 | 6.055e-06 | 769 | 0.0001571
283.9 | 0.000252 | 424.5 | 2e-05 | 535.5 | 0.0003732 | 619.5 | -2.79e-06 | 769.5 | 1e-35
284 | 0.00063 | 425 | 7e-06 | 535.6 | 0.0003117 | 620 | 1.54e-05 | 770 | 1e-35
284.1 | -1.4e-05 | 425.5 | 1.7e-05 | 535.7 | 0.0001745 | 620.5 | 9.359e-06 | 770.5 | 0.0002333
284.2 | -0.000205 | 426 | -6e-06 | 535.8 | 0.0001901 | 621 | 1.212e-05 | 771 | 2.809e-05
284.3 | 6.5e-05 | 426.5 | 2e-06 | 535.9 | 0.0001848 | 621.5 | 1.211e-05 | 771.5 | 0.0001246
284.4 | 0.000166 | 427 | 5e-06 | 536 | 0.0001985 | 622 | 7.838e-06 | 772 | 2.856e-05
284.5 | 9.3e-05 | 427.5 | 1.5e-05 | 536.5 | 7.181e-05 | 622.5 | 4.826e-06 | 772.5 | 0.0002138
284.6 | 0.000283 | 428 | 7e-06 | 537 | 4.569e-05 | 623 | -7.7e-07 | 773 | 1e-35
284.7 | 9.6e-05 | 428.5 | 1.7e-05 | 537.5 | 3.593e-05 | 623.5 | 1.694e-05 | 773.5 | 1e-35
284.8 | -0.000126 | 429 | 1.9e-05 | 538 | 2.687e-05 | 624 | 2.566e-05 | 774 | 8.542e-05
284.9 | 0.000175 | 429.5 | 1.6e-05 | 538.5 | 1.745e-05 | 624.5 | 2.796e-05 | 774.5 | 0.0002658
285 | -5.3e-05 | 430 | 6.2e-05 | 539 | 1.655e-05 | 625 | 2.381e-05 | 775 | 2.644e-05
285.1 | 4.9e-05 | 430.5 | 5.3e-05 | 539.5 | 1.151e-05 | 625.5 | 4.282e-05 | 775.1 | 4.939e-05
285.2 | -4.8e-05 | 431 | 3.6e-05 | 540 | 1.186e-05 | 626 | 5.315e-05 | 775.2 | 7.233e-05
285.3 | 0.000221 | 431.5 | 5e-06 | 540.5 | 1.037e-05 | 626.2 | 7.36e-05 | 775.3 | 9.528e-05
285.4 | 2.1e-05 | 432 | 2.5e-05 | 541 | 8.82e-06 | 626.3 | 6.446e-05 | 775.4 | 0.0001182
285.5 | -5.4e-05 | 432.5 | 2.1e-05 | 541.5 | 1.708e-05 | 626.4 | 5.532e-05 | 775.5 | 0.0001412
285.6 | 8.8e-05 | 433 | -7e-06 | 542 | 8.954e-06 | 626.5 | 6.063e-05 | 775.6 | 9.585e-05
285.7 | -2.4e-05 | 433.5 | 2.9e-05 | 542.5 | 1.138e-05 | 626.6 | 6.593e-05 | 775.7 | 5.052e-05
285.8 | 0.000567 | 434 | 6e-06 | 543 | 2.571e-06 | 626.7 | 5.947e-05 | 775.8 | 5.184e-06
285.9 | 5.3e-05 | 434.5 | 1.2e-05 | 543.5 | 8.979e-06 | 626.8 | 5.3e-05 | 775.9 | 1e-35
286 | 0.000203 | 435 | 2.8e-05 | 544 | 1.26e-05 | 626.9 | 0.0001015 | 776 | 1e-35
286.1 | 0.000211 | 435.5 | 4.4e-05 | 544.5 | 6.418e-06 | 627 | 0.0001499 | 776.1 | 1e-35
286.2 | 9.6e-05 | 436 | 7e-05 | 545 | 2.915e-06 | 627.1 | 0.0001293 | 776.2 | 1e-35
286.3 | -0.000159 | 436.5 | 5.9e-05 | 545.5 | 4.711e-06 | 627.2 | 0.0001086 | 776.3 | 1e-35
286.4 | 8.2e-05 | 437 | 3.3e-05 | 546 | 8.934e-06 | 627.3 | 0.0001614 | 776.4 | 1e-35
286.5 | 0.000271 | 437.5 | 2.2e-05 | 546.5 | 8.839e-06 | 627.4 | 0.0002141 | 776.5 | 1e-35
286.6 | -3.9e-05 | 438 | 1.2e-05 | 547 | -3.62e-07 | 627.5 | 0.0002913 | 776.6 | 1e-35
286.7 | 0.000177 | 438.5 | 1.6e-05 | 547.5 | 7.444e-06 | 627.6 | 0.0003686 | 776.7 | 2.65e-05
286.8 | 0.000675 | 439 | 3.3e-05 | 548 | 7.331e-07 | 627.7 | 0.000403 | 776.8 | 5.528e-05
286.9 | 0.000258 | 439.5 | 4.8e-05 | 548.5 | 6.838e-06 | 627.8 | 0.0004373 | 776.9 | 8.407e-05
287 | -1e-06 | 440 | 3.1e-05 | 549 | 4.32e-06 | 627.9 | 0.0005124 | 777 | 0.0001128
287.1 | 0.000364 | 440.5 | 2.3e-05 | 549.5 | 7.296e-06 | 628 | 0.0005874 | 777.1 | 0.0001687
287.2 | -0.000151 | 441 | 4.4e-05 | 550 | 5.034e-06 | 628.1 | 0.0008197 | 777.2 | 0.0002245
287.3 | 0.000221 | 441.5 | 7e-05 | 550.5 | 2.924e-06 | 628.2 | 0.00105 | 777.3 | 0.0002803
287.4 | -0.000244 | 442 | 6.6e-05 | 551 | -1.87e-06 | 628.3 | 0.00144 | 777.4 | 0.0003361
287.5 | 0.00012 | 442.5 | 3.4e-05 | 551.5 | 6.956e-06 | 628.4 | 0.00183 | 777.5 | 0.000392
287.6 | -2e-06 | 443 | 2.5e-05 | 552 | 5.202e-06 | 628.5 | 0.00249 | 777.6 | 0.0003173
287.7 | -9e-06 | 443.5 | 1.4e-05 | 552.5 | -9.93e-07 | 628.6 | 0.00314 | 777.7 | 0.0002427
287.8 | 0.00024 | 444 | 2.6e-05 | 553 | -2.06e-06 | 628.7 | 0.00463 | 777.8 | 0.0001681
287.9 | -9e-06 | 444.5 | 2e-05 | 553.5 | -1.28e-07 | 628.8 | 0.00613 | 777.9 | 9.345e-05
288 | 0.000192 | 445 | 1.3e-05 | 554 | -7.22e-06 | 628.9 | 0.00889 | 778 | 1.882e-05
288.1 | -0.000127 | 445.5 | 2.6e-05 | 554.5 | 6.151e-06 | 629 | 0.01166 | 778.1 | 2.48e-05
288.2 | 0.000167 | 446 | 3.6e-05 | 555 | 5.643e-06 | 629.1 | 0.01697 | 778.2 | 3.078e-05
288.3 | -5.7e-05 | 446.5 | 3.2e-05 | 555.5 | 4.707e-06 | 629.2 | 0.02463 | 778.3 | 3.675e-05
288.4 | 0.000221 | 447 | 3.7e-05 | 556 | 4.855e-07 | 629.3 | 0.03744 | 778.4 | 4.273e-05
288.5 | -8.4e-05 | 447.5 | 1.4e-05 | 556.5 | 9.93e-06 | 629.4 | 0.05612 | 778.5 | 4.871e-05
288.6 | 8.6e-05 | 448 | 1.5e-05 | 557 | 3.788e-06 | 629.5 | 0.08482 | 778.6 | 1e-35
288.7 | -2.2e-05 | 448.5 | -2e-06 | 557.5 | 8.961e-06 | 629.6 | 0.1335 | 778.7 | 1e-35
288.8 | 0.000355 | 449 | 1.2e-05 | 558 | 2.317e-06 | 629.7 | 0.2097 | 778.8 | 1e-35
288.9 | 0.000154 | 449.5 | 1e-05 | 558.5 | -9.46e-07 | 629.8 | 0.3471 | 778.9 | 1e-35
289 | 0.000345 | 450 | 3.6e-05 | 559 | 4.724e-06 | 629.9 | 0.5699 | 779 | 1e-35
289.1 | 0.00026 | 450.5 | 3.4e-05 | 559.5 | -2.16e-06 | 630 | 1.033 | 779.1 | 1e-35
289.2 | -4.2e-05 | 451 | 3e-05 | 560 | 3.438e-07 | 630.1 | 1.786 | 779.2 | 1.149e-05
289.3 | 0.000261 | 451.5 | 3.6e-05 | 560.5 | 8.771e-06 | 630.2 | 3.346 | 779.3 | 0.000135
289.4 | 0.000456 | 452 | 2.9e-05 | 561 | 2.548e-06 | 630.3 | 6.129 | 779.4 | 0.0002586
289.5 | -2.2e-05 | 452.5 | 2.4e-05 | 561.5 | 4.311e-06 | 630.4 | 11.78 | 779.5 | 0.0003821
289.6 | 0.000144 | 453 | 2e-06 | 562 | 5.247e-06 | 630.5 | 21.17 | 779.6 | 0.00121
289.7 | 0.000156 | 453.5 | 1.8e-05 | 562.5 | 5.949e-06 | 630.6 | 35.38 | 779.7 | 1e-35
289.8 | 6.1e-05 | 454 | 8e-06 | 563 | -5.12e-06 | 630.7 | 53.18 | 779.8 | 1e-35
289.9 | -0.000135 | 454.5 | 3.2e-05 | 563.5 | 7.691e-06 | 630.8 | 70.48 | 779.9 | 0.0001605
290 | -6.8e-05 | 455 | 9e-06 | 564 | 4.143e-06 | 630.9 | 84.02 | 780 | 0.0011
290.1 | 1.9e-05 | 455.5 | 2.6e-05 | 564.5 | 9.613e-06 | 631 | 90.73 | 780.1 | 0.00124
290.2 | 0.000156 | 456 | -3e-06 | 565 | 3.446e-06 | 631.1 | 93.43 | 780.2 | 0.00173
290.3 | -1e-06 | 456.5 | 2.6e-05 | 565.5 | -7.87e-07 | 631.2 | 94.46 | 780.3 | 0.00231
290.4 | 0.000203 | 457 | 2.6e-05 | 566 | 6.827e-06 | 631.3 | 94.73 | 780.4 | 0.00256
290.5 | 6.5e-05 | 457.5 | 7e-06 | 566.5 | 6.581e-06 | 631.4 | 95.45 | 780.5 | 0.00317
290.6 | 0.000273 | 458 | 1.4e-05 | 567 | 6.636e-06 | 631.5 | 96.17 | 780.6 | 0.00445
290.7 | 1.4e-05 | 458.5 | 5.8e-05 | 567.5 | 5.362e-06 | 631.6 | 96.33 | 780.7 | 0.01052
290.8 | -0.000106 | 459 | 6.2e-05 | 568 | -2.99e-06 | 631.7 | 96.51 | 780.8 | 0.01385
290.9 | 3.1e-05 | 459.5 | 5.5e-05 | 568.5 | -2.44e-06 | 631.8 | 96.48 | 780.9 | 0.01344
291 | 0.000568 | 460 | 3.4e-05 | 569 | 9.094e-06 | 631.9 | 96.46 | 781 | 0.02371
291.1 | 0.000184 | 460.5 | 6e-06 | 569.5 | 5.787e-07 | 632 | 96.53 | 781.1 | 0.03617
291.2 | 0.000402 | 461 | 2.8e-05 | 570 | 3.17e-06 | 632.1 | 96.76 | 781.2 | 0.05705
291.3 | 9e-06 | 461.5 | 6e-06 | 570.5 | -2.53e-06 | 632.2 | 96.52 | 781.3 | 0.09253
291.4 | 0.000233 | 462 | 1.9e-05 | 571 | 7.194e-06 | 632.3 | 96.74 | 781.4 | 0.1477
291.5 | 0.000137 | 462.5 | 2e-06 | 571.5 | -3.13e-07 | 632.4 | 96.63 | 781.5 | 0.2338
291.6 | 0.000437 | 463 | 6e-06 | 572 | 4.162e-06 | 632.5 | 96.6 | 781.6 | 0.3913
291.7 | 0.000242 | 463.5 | 2e-06 | 572.5 | 4.188e-06 | 632.6 | 96.72 | 781.7 | 0.734
291.8 | 0.000129 | 464 | 3e-06 | 573 | 1.485e-05 | 632.7 | 96.56 | 781.8 | 1.442
291.9 | 0.000346 | 464.5 | 1.3e-05 | 573.5 | 4.649e-06 | 632.8 | 96.44 | 781.9 | 2.85
292 | 9.4e-05 | 465 | 2.2e-05 | 574 | 6.327e-06 | 632.9 | 96.26 | 782 | 5.828
292.1 | 0.000172 | 465.5 | 9e-06 | 574.5 | -3.72e-06 | 633 | 95.98 | 782.1 | 11.88
292.2 | 0.000264 | 466 | -3e-06 | 575 | 2.127e-06 | 633.1 | 95.33 | 782.2 | 22.41
292.3 | 0.00031 | 466.5 | -1e-05 | 575.5 | 7.17e-06 | 633.2 | 94.95 | 782.3 | 39.3
292.4 | 0.000216 | 467 | -1.2e-05 | 576 | 1.031e-05 | 633.3 | 93.71 | 782.4 | 58.55
292.5 | 0.000178 | 467.5 | 8e-06 | 576.5 | 4.327e-06 | 633.4 | 90.94 | 782.5 | 77.31
292.6 | 0.000513 | 468 | 3.2e-05 | 577 | 1.08e-05 | 633.5 | 84.06 | 782.6 | 88.75
292.7 | 7.9e-05 | 468.5 | 3.1e-05 | 577.5 | 1.863e-06 | 633.6 | 72.92 | 782.7 | 95.17
292.8 | 0.000259 | 469 | 6.3e-05 | 578 | 4.13e-06 | 633.7 | 55.64 | 782.8 | 97.71
292.9 | -0.000108 | 469.5 | 0.000245 | 578.5 | 2.403e-06 | 633.8 | 37.93 | 782.9 | 98.49
293 | 0.0002 | 470 | 0.000903 | 579 | 6.654e-06 | 633.9 | 21.73 | 783 | 97.72
293.1 | 3.5e-05 | 470.5 | 0.00164 | 579.5 | 4.532e-06 | 634 | 12.12 | 783.1 | 97.57
293.2 | 0.0002 | 471 | 0.00151 | 580 | 1.045e-06 | 634.1 | 6.2 | 783.2 | 98.46
293.3 | 5.7e-05 | 471.5 | 0.000794 | 580.5 | 8.169e-06 | 634.2 | 3.397 | 783.3 | 98.47
293.4 | 6e-06 | 472 | 0.000378 | 581 | 2.42e-06 | 634.3 | 1.83 | 783.4 | 98.81
293.5 | 0.000422 | 472.5 | 0.000295 | 581.5 | 5.584e-06 | 634.4 | 1.082 | 783.5 | 98.27
293.6 | 0.000226 | 473 | 0.000293 | 582 | 1.571e-05 | 634.5 | 0.643 | 783.6 | 98.4
293.7 | 9e-05 | 473.5 | 0.000303 | 582.5 | 1.272e-06 | 634.6 | 0.4013 | 783.7 | 98.35
293.8 | 8.3e-05 | 474 | 0.000299 | 583 | 1.752e-05 | 634.7 | 0.2532 | 783.8 | 98.62
293.9 | 0.000455 | 474.5 | 0.000342 | 583.5 | 8.689e-06 | 634.8 | 0.1595 | 783.9 | 98.34
294 | 0.000668 | 475 | 0.000349 | 584 | 5.028e-06 | 634.9 | 0.1067 | 784 | 98.19
294.1 | 0.000143 | 475.5 | 0.00032 | 584.5 | 2.114e-05 | 635 | 0.06862 | 784.1 | 98.62
294.2 | 0.000105 | 476 | 0.000295 | 585 | 1.285e-05 | 635.1 | 0.05157 | 784.2 | 98.6
294.3 | -2e-05 | 476.5 | 0.000208 | 585.5 | 2.271e-05 | 635.2 | 0.03268 | 784.3 | 98
294.4 | 0.000262 | 477 | 0.000214 | 586 | 1.375e-06 | 635.3 | 0.02409 | 784.4 | 98.53
294.5 | 0.000126 | 477.5 | 0.000161 | 586.5 | 4.704e-06 | 635.4 | 0.0155 | 784.5 | 98.7
294.6 | 0.000205 | 478 | 0.000141 | 587 | 5.922e-06 | 635.5 | 0.01209 | 784.6 | 99.3
294.7 | 0.000326 | 478.5 | 0.00012 | 587.5 | 3.042e-06 | 635.6 | 0.00868 | 784.7 | 98.04
294.8 | 0.000356 | 479 | 0.000134 | 588 | 2.502e-06 | 635.7 | 0.00676 | 784.8 | 98.25
294.9 | 0.000451 | 479.5 | 0.000104 | 588.5 | 5.515e-06 | 635.8 | 0.00485 | 784.9 | 98.37
295 | 8.4e-05 | 480 | 0.000163 | 589 | 5.487e-06 | 635.9 | 0.00368 | 785 | 97.83
295.1 | 0.000466 | 480.5 | 0.000171 | 589.5 | 1.975e-06 | 636 | 0.00252 | 785.1 | 98.28
295.2 | 0.0001 | 481 | 0.000238 | 590 | 9.605e-06 | 636.1 | 0.00222 | 785.2 | 97.8
295.3 | 0.000626 | 481.5 | 0.000264 | 590.5 | 1.375e-05 | 636.2 | 0.00193 | 785.3 | 97.71
295.4 | -5.8e-05 | 482 | 0.000354 | 591 | 1.196e-05 | 636.3 | 0.00152 | 785.4 | 97.07
295.5 | 0.000143 | 482.5 | 0.000481 | 591.5 | 2.663e-06 | 636.4 | 0.00111 | 785.5 | 95.67
295.6 | 0.00082 | 483 | 0.000767 | 592 | 4.907e-06 | 636.5 | 0.0009263 | 785.6 | 90.36
295.7 | 0.00114 | 483.5 | 0.00132 | 592.5 | 4.531e-06 | 636.6 | 0.0007473 | 785.7 | 79.16
295.8 | 0.00176 | 484 | 0.00264 | 593 | 7.469e-08 | 636.7 | 0.0006051 | 785.8 | 62.28
295.9 | 0.00207 | 484.5 | 0.0064 | 593.5 | 6.248e-06 | 636.8 | 0.000463 | 785.9 | 41.69
296 | 0.00223 | 485 | 0.01899 | 594 | -2.23e-06 | 636.9 | 0.0003973 | 786 | 24.2
296.1 | 0.0024 | 485.5 | 0.04253 | 594.5 | 1.608e-06 | 637 | 0.0003315 | 786.1 | 12.42
296.2 | 0.0013 | 486 | 0.05777 | 595 | -1.24e-05 | 637.1 | 0.0002612 | 786.2 | 5.989
296.3 | 0.00108 | 486.5 | 0.04758 | 595.5 | -2.03e-06 | 637.2 | 0.0001909 | 786.3 | 2.964
296.4 | 0.00118 | 487 | 0.02927 | 596 | 2.916e-06 | 637.3 | 0.0001773 | 786.4 | 1.475
296.5 | 0.00114 | 487.5 | 0.01957 | 596.5 | -3.06e-06 | 637.4 | 0.0001637 | 786.5 | 0.7851
296.6 | 0.0015 | 488 | 0.01664 | 597 | 1.137e-05 | 637.5 | 0.0001366 | 786.6 | 0.4084
296.7 | 0.00152 | 488.5 | 0.01658 | 597.5 | 7.871e-06 | 637.6 | 0.0001095 | 786.7 | 0.2735
296.8 | 0.0013 | 489 | 0.01904 | 598 | 9.917e-07 | 637.7 | 8.298e-05 | 786.8 | 0.1695
296.9 | 0.0011 | 489.5 | 0.02502 | 598.5 | 1.453e-06 | 637.9 | 9.131e-05 | 786.9 | 0.115
297 | 0.00205 | 490 | 0.03699 | 599 | 5.22e-09 | 638.1 | 4.371e-05 | 787 | 0.08406
297.1 | 0.00272 | 490.5 | 0.06198 | 599.5 | 5.696e-06 | 638.3 | 3.966e-05 | 787.1 | 0.06057
297.2 | 0.00302 | 491 | 0.1272 | 600 | 2.287e-07 | 638.5 | 5.468e-05 | 787.2 | 0.04348
297.3 | 0.00361 | 491.5 | 0.3131 | 600.5 | 3.39e-06 | 638.7 | 6.677e-05 | 787.3 | 0.03522
297.4 | 0.00536 | 492 | 0.7203 | 601 | 6.535e-08 | 639 | 6.638e-05 | 787.4 | 0.02548
297.5 | 0.00699 | 492.5 | 1.123 | 601.5 | 4.181e-06 | 639.5 | 4.648e-05 | 787.5 | 0.01756
297.6 | 0.01032 | 493 | 1.108 | 602 | 5.595e-06 | 640 | 4.076e-05 | 787.6 | 0.01347
297.7 | 0.01454 | 493.5 | 0.7797 | 602.5 | -9.86e-08 | 640.5 | 2.425e-05 | 787.7 | 0.01553
297.8 | 0.01977 | 494 | 0.5178 | 603 | 2.417e-06 | 641 | 2.705e-05 | 787.8 | 0.00894
297.9 | 0.02653 | 494.5 | 0.4202 | 603.5 | -3.47e-06 | 641.5 | 1.606e-05 | 787.9 | 0.00622
298 | 0.03323 | 495 | 0.4124 | 604 | 4.942e-06 | 642 | 3.112e-05 | 788 | 0.00441
298.1 | 0.03733 | 495.5 | 0.47 | 604.5 | 8.202e-06 | 642.5 | 1.407e-05 | 788.1 | 0.00341
298.2 | 0.0426 | 496 | 0.6099 | 605 | 5.039e-06 | 643 | 2.838e-05 | 788.2 | 0.0006284
298.3 | 0.04742 | 496.5 | 0.9084 | 605.5 | 2.56e-06 | 643.5 | 1.044e-05 | 788.3 | 0.00263
298.4 | 0.05102 | 497 | 1.571 | 606 | 4.427e-06 | 644 | 4.813e-06 | 788.4 | 0.00263
298.5 | 0.05641 | 497.5 | 3.308 | 606.5 | 1.018e-05 | 644.5 | 6.671e-06 | 788.5 | 0.0002092
298.6 | 0.07155 | 498 | 8.576 | 607 | 6.303e-06 | 645 | 1.071e-06 | 788.6 | 0.00296
298.7 | 0.09399 | 498.5 | 21.22 | 607.5 | -8.06e-06 | 645.5 | -3.68e-06 | 788.7 | 0.00228
298.8 | 0.1376 | 499 | 36.45 | 608 | 1.076e-05 | 646 | 3.668e-06 | 788.8 | 0.0016
298.9 | 0.2279 | 499.5 | 40.96 | 608.5 | 9.181e-06 | 646.5 | 5.573e-06 | 788.9 | 0.0009188
299 | 0.4462 | 500 | 34.58 | 609 | 7.414e-06 | 647 | 1.419e-05 | 789 | 0.0002383
299.1 | 1.089 |  |  | 609.5 | 1.084e-05 | 647.5 | -2.37e-06 | 789.1 | 0.0002053
299.2 | 2.528 |  |  | 610 | 2.808e-07 | 648 | 3.03e-06 | 789.2 | 0.0001723
299.3 | 5.745 |  |  | 610.5 | 2.011e-06 | 648.5 | 8.403e-06 | 789.3 | 0.0001393
299.4 | 9.738 |  |  | 611 | 1.218e-06 | 649 | 8.472e-06 | 789.4 | 0.0001063
299.5 | 11.11 |  |  | 611.5 | 1.764e-06 | 649.5 | 2.24e-05 | 789.5 | 7.332e-05
299.6 | 8.147 |  |  | 612 | 8.279e-06 | 650 | 3.468e-06 | 789.6 | 4.319e-05
299.7 | 4.03 |  |  | 612.5 | -4.11e-07 | 650.5 | 9.588e-06 | 789.7 | 1.306e-05
299.8 | 1.98 |  |  | 613 | 4.134e-06 | 651 | 5.332e-06 | 789.8 | 1e-35
299.9 | 1.4 |  |  | 613.5 | 3.776e-06 | 651.5 | -3.16e-06 | 789.9 | 1e-35
300 | 1.143 |  |  | 614 | 3.321e-07 | 652 | -2.53e-07 | 790 | 1e-35
|  |  |  | 614.5 | -2.4e-07 | 652.5 | -8.88e-06 | 790.1 | 1e-35
|  |  |  | 615 | 8.724e-06 | 653 | 6.426e-06 | 790.2 | 1e-35
|  |  |  | 615.5 | -3.22e-07 | 653.5 | 8.162e-06 | 790.3 | 1e-35
|  |  |  | 616 | 1.026e-07 | 654 | -2.57e-06 | 790.4 | 1e-35
|  |  |  | 616.5 | -1e-05 | 654.5 | 1.152e-05 | 790.5 | 1e-35
|  |  |  | 617 | 1.427e-05 | 655 | -4.25e-07 | 790.6 | 1e-35
|  |  |  | 617.5 | 9.805e-06 | 655.5 | 1.432e-05 | 790.7 | 1e-35
|  |  |  | 618 | 3.042e-06 | 656 | 2.313e-06 | 790.8 | 1.032e-05
|  |  |  | 618.5 | -1.35e-06 | 656.5 | -2.5e-06 | 790.9 | 0.0001459
|  |  |  | 619 | -1.27e-07 | 657 | -6.21e-07 | 791 | 0.0002814
|  |  |  | 619.5 | 1.154e-05 | 657.5 | 7.816e-06 | 791.1 | 0.0002295
|  |  |  | 620 | 9.794e-06 | 658 | 7.38e-06 | 791.2 | 0.0001776
|  |  |  | 620.5 | 8.82e-06 | 658.5 | 1.069e-06 | 791.3 | 0.0001257
|  |  |  | 621 | 6.47e-07 | 659 | 6.251e-06 | 791.4 | 7.381e-05
|  |  |  | 621.5 | 2.077e-06 | 659.5 | 1.632e-06 | 791.5 | 2.19e-05
|  |  |  | 622 | -2.49e-07 | 660 | 2.451e-06 | 791.6 | 1e-35
|  |  |  | 622.5 | 1.089e-05 | 660.5 | 1.121e-05 | 791.7 | 1e-35
|  |  |  | 623 | 1.081e-05 | 661 | -1.4e-06 | 791.8 | 1e-35
|  |  |  | 623.5 | -1.47e-06 | 661.5 | 7.343e-06 | 791.9 | 1e-35
|  |  |  | 624 | 2.92e-05 | 662 | -3.8e-06 | 792 | 1e-35
|  |  |  | 624.5 | 7.412e-05 | 662.5 | 5.387e-07 | 792.1 | 1e-35
|  |  |  | 625 | 0.0001075 | 663 | 4.866e-06 | 792.2 | 1e-35
|  |  |  | 625.5 | 5.502e-05 | 663.5 | 1.192e-05 | 792.3 | 1e-35
|  |  |  | 626 | 2.189e-05 | 664 | 7.727e-06 | 792.4 | 5.736e-06
|  |  |  | 626.5 | 1.721e-05 | 664.5 | 3.075e-06 | 792.5 | 8.679e-05
|  |  |  | 627 | 3.855e-05 | 665 | -2.09e-06 | 792.6 | 4.478e-05
|  |  |  | 627.5 | 0.0001048 | 665.5 | 7.242e-06 | 792.7 | 2.769e-06
|  |  |  | 628 | 0.0001293 | 666 | 5.443e-06 | 792.8 | 1e-35
|  |  |  | 628.5 | 0.000139 | 666.5 | 2.866e-06 | 792.9 | 1e-35
|  |  |  | 629 | 6.895e-05 | 667 | 3.87e-06 | 793 | 1e-35
|  |  |  | 629.5 | 1.911e-05 | 667.5 | 6.655e-06 | 793.1 | 1e-35
|  |  |  | 630 | 3.037e-05 | 668 | 9.179e-06 | 793.2 | 1e-35
|  |  |  | 630.5 | 4.109e-05 | 668.5 | 1.479e-05 | 793.3 | 1e-35
|  |  |  | 631 | 4.693e-05 | 669 | -6.73e-06 | 793.4 | 1e-35
|  |  |  | 631.5 | 8.897e-05 | 669.5 | 5.733e-06 | 793.5 | 1e-35
|  |  |  | 632 | 9.833e-05 | 670 | -1.16e-05 | 793.6 | 1e-35
|  |  |  | 632.5 | 9.52e-05 | 670.5 | 1.79e-05 | 793.7 | 1e-35
|  |  |  | 633 | 5.857e-05 | 671 | -3.67e-06 | 793.8 | 1e-35
|  |  |  | 633.5 | 4.41e-05 | 671.5 | 1.014e-05 | 793.9 | 3.767e-05
|  |  |  | 634 | 2.201e-05 | 672 | -2.45e-06 | 794 | 7.865e-05
|  |  |  | 634.5 | 1.444e-05 | 672.5 | 7.882e-06 | 794.1 | 9.535e-05
|  |  |  | 635 | 1.633e-05 | 673 | -9.02e-06 | 794.2 | 0.0001121
|  |  |  | 635.5 | 2.992e-05 | 673.5 | 1.654e-05 | 794.3 | 0.0001288
|  |  |  | 636 | 2.084e-05 | 674 | 4.858e-06 | 794.4 | 0.0001455
|  |  |  | 636.5 | 4.534e-05 | 674.5 | -1.01e-05 | 794.5 | 0.0001622
|  |  |  | 637 | 6.044e-05 | 675 | -1.52e-06 | 794.6 | 0.0001293
|  |  |  | 637.5 | 5.13e-05 | 675.5 | -6.23e-07 | 794.7 | 9.651e-05
|  |  |  | 638 | 3.312e-05 | 676 | 3.358e-06 | 794.8 | 6.368e-05
|  |  |  | 638.5 | 2.374e-05 | 676.5 | -4.92e-06 | 794.9 | 3.084e-05
|  |  |  | 639 | 1.622e-06 | 677 | 6.594e-06 | 795 | 1e-35
|  |  |  | 639.5 | 8.904e-06 | 677.5 | -2.14e-06 | 795.5 | 0.0001332
|  |  |  | 640 | -2.37e-07 | 678 | -2.4e-06 | 796 | 1e-35
|  |  |  | 640.5 | 4.49e-06 | 678.5 | 1.091e-06 | 796.5 | 9.851e-05
|  |  |  | 641 | 3.923e-06 | 679 | -7.82e-06 | 797 | 0.0002714
|  |  |  | 641.5 | -4.19e-06 | 679.5 | 1.392e-05 | 797.5 | 0.0007665
|  |  |  | 642 | -1.49e-07 | 680 | -4.44e-06 | 798 | 1e-35
|  |  |  | 642.5 | -1.57e-05 | 680.5 | 7.751e-06 | 798.5 | 0.000218
|  |  |  | 643 | 5.431e-06 | 681 | -5.42e-07 | 799 | 0.0002699
|  |  |  | 643.5 | 1.812e-05 | 681.5 | 7.807e-06 | 799.5 | 0.0005156
|  |  |  | 644 | 3.966e-06 | 682 | -2.39e-06 | 800 | 1e-35
|  |  |  | 644.5 | -9.41e-06 | 682.5 | 2.05e-05 | 800.5 | 1e-35
|  |  |  | 645 | -6.92e-07 | 683 | 6.631e-06 | 801 | 1e-35
|  |  |  | 645.5 | -4.91e-06 | 683.5 | 1.767e-05 | 801.5 | 1e-35
|  |  |  | 646 | 1.205e-05 | 684 | -2.54e-06 | 802 | 1e-35
|  |  |  | 646.5 | 4.274e-06 | 684.5 | 2.097e-06 | 802.5 | 1e-35
|  |  |  | 647 | 9.578e-06 | 685 | 9.778e-06 | 803 | 1e-35
|  |  |  | 647.5 | -5.42e-06 | 685.5 | 1.126e-06 | 803.5 | 1e-35
|  |  |  | 648 | 3.641e-07 | 686 | 4.568e-06 | 804 | 1e-35
|  |  |  | 648.5 | 6.093e-06 | 686.5 | 9.978e-06 | 804.5 | 0.0001052
|  |  |  | 649 | -5.14e-06 | 687 | 9.299e-07 | 805 | 0.0002776
|  |  |  | 649.5 | 3.013e-06 | 687.5 | 8.679e-06 | 805.5 | 0.0004999
|  |  |  | 650 | 2.934e-06 | 688 | 3.285e-06 | 806 | 0.0007221
|  |  |  | 650.5 | 9.314e-06 | 688.5 | -2.28e-06 | 806.5 | 5.847e-05
|  |  |  | 651 | 6.531e-06 | 689 | 5.912e-07 | 807 | 1e-35
|  |  |  | 651.5 | 1.061e-05 | 689.5 | 1.135e-05 | 807.5 | 0.0001106
|  |  |  | 652 | 8.651e-06 | 690 | -1.6e-06 | 808 | 0.0008263
|  |  |  | 652.5 | 4.014e-07 | 690.5 | 9.153e-06 | 808.5 | 0.0006336
|  |  |  | 653 | 1.833e-05 | 691 | 8.857e-06 | 809 | 0.0004408
|  |  |  | 653.5 | 7.442e-06 | 691.5 | 2.997e-06 | 809.5 | 1e-35
|  |  |  | 654 | 1.558e-05 | 692 | 3.385e-06 | 810 | 1e-35
|  |  |  | 654.5 | 9.931e-06 | 692.5 | 6.831e-07 | 810.5 | 1e-35
|  |  |  | 655 | 2.584e-05 | 693 | 9.008e-06 | 811 | 1e-35
|  |  |  | 655.5 | 3.591e-05 | 693.5 | -6.16e-06 | 811.5 | 1e-35
|  |  |  | 656 | 7.382e-05 | 694 | 1.902e-05 | 812 | 1e-35
|  |  |  | 656.5 | 9.119e-05 | 694.5 | 9.43e-06 | 812.5 | 0.0001271
|  |  |  | 657 | 9.777e-05 | 695 | -5.22e-06 | 813 | 0.000368
|  |  |  | 657.5 | 0.0001024 | 695.5 | 1.294e-05 | 813.5 | 5.063e-05
|  |  |  | 658 | 7.038e-05 | 696 | 3.438e-06 | 814 | 1e-35
|  |  |  | 658.5 | 1.872e-05 | 696.5 | 1.004e-05 | 814.5 | 1e-35
|  |  |  | 659 | 3.838e-05 | 697 | -1.06e-06 | 815 | 1e-35
|  |  |  | 659.5 | 3.186e-05 | 697.5 | 7.577e-06 | 815.5 | 1e-35
|  |  |  | 660 | 1.61e-05 | 698 | -5.45e-06 | 816 | 9.706e-06
|  |  |  | 660.5 | 9.801e-06 | 698.5 | 7.279e-06 | 816.5 | 0.0004926
|  |  |  | 661 | -2.32e-06 | 699 | 1.804e-05 | 817 | 0.0009758
|  |  |  | 661.5 | 1.713e-05 | 699.5 | 1.819e-05 | 817.5 | 0.0002625
|  |  |  | 662 | 5.999e-06 | 700 | 9.519e-06 | 818 | 1e-35
|  |  |  | 662.5 | 3.751e-06 | 700.5 | 2.495e-06 | 818.5 | 1e-35
|  |  |  | 663 | 5.63e-06 | 701 | -1.06e-05 | 819 | 0.0003591
|  |  |  | 663.5 | 8.477e-06 | 701.5 | 5.756e-06 | 819.5 | 1e-35
|  |  |  | 664 | 8.423e-06 | 702 | 1.229e-05 | 820 | 1e-35
|  |  |  | 664.5 | 7.417e-06 | 702.5 | -6.85e-06 | 820.5 | 1e-35
|  |  |  | 665 | 1.091e-06 | 703 | 3.104e-06 | 821 | 0.0001185
|  |  |  | 665.5 | 3.86e-06 | 703.5 | 4.601e-06 | 821.5 | 0.0002019
|  |  |  | 666 | 6.114e-07 | 704 | 7.925e-06 | 822 | 0.0002851
|  |  |  | 666.5 | -4.42e-06 | 704.5 | 4.422e-06 | 822.5 | 1e-35
|  |  |  | 667 | -6.9e-07 | 705 | 6.681e-06 | 823 | 1e-35
|  |  |  | 667.5 | 2.849e-06 | 705.5 | -1.68e-06 | 823.5 | 1e-35
|  |  |  | 668 | 1.893e-05 | 706 | -7.05e-06 | 824 | 1e-35
|  |  |  | 668.5 | 2.26e-06 | 706.5 | -4.41e-06 | 824.5 | 1e-35
|  |  |  | 669 | 8.785e-06 | 707 | -5.24e-06 | 825 | 0.000214
|  |  |  | 669.5 | -4.19e-07 | 707.5 | 1.706e-05 | 825.5 | 1e-35
|  |  |  | 670 | 3.328e-06 | 708 | 2.044e-05 | 826 | 1e-35
|  |  |  | 670.5 | 1.6e-05 | 708.5 | -5.48e-06 | 826.5 | 1e-35
|  |  |  | 671 | 1.213e-05 | 709 | 5.802e-06 | 827 | 1e-35
|  |  |  | 671.5 | 2.541e-05 | 709.5 | 1.536e-05 | 827.5 | 1e-35
|  |  |  | 672 | 2.571e-05 | 710 | 1.352e-05 | 828 | 0.0001415
|  |  |  | 672.5 | 1.706e-05 | 710.5 | 1.013e-05 | 828.5 | 0.0002356
|  |  |  | 673 | 1.899e-05 | 711 | -7.88e-06 | 829 | 1e-35
|  |  |  | 673.5 | 2.015e-05 | 711.5 | -1.27e-05 | 829.5 | 1e-35
|  |  |  | 674 | 9.764e-06 | 712 | 1.469e-05 | 830 | 1e-35
|  |  |  | 674.5 | -5.57e-07 | 712.5 | 2.521e-05 | 830.5 | 0.0002279
|  |  |  | 675 | 4.899e-06 | 713 | 5.888e-06 | 831 | 0.0004557
|  |  |  | 675.5 | 5.499e-06 | 713.5 | 4.869e-06 | 831.5 | 0.0002279
|  |  |  | 676 | -1.19e-06 | 714 | -2.76e-07 | 832 | 1e-35
|  |  |  | 676.5 | 1.321e-06 | 714.5 | 8.47e-06 | 832.5 | 0.000457
|  |  |  | 677 | -7.62e-06 | 715 | 9.575e-06 | 833 | 0.0009139
|  |  |  | 677.5 | -6.21e-06 | 715.5 | -1.06e-05 | 833.5 | 0.000457
|  |  |  | 678 | 1.02e-05 | 716 | -5.9e-06 | 834 | 1e-35
|  |  |  | 678.5 | 3.611e-06 | 716.5 | -3.57e-06 | 834.5 | 0.0004936
|  |  |  | 679 | 1.032e-05 | 717 | -1.38e-06 | 835 | 1.682e-06
|  |  |  | 679.5 | -1.81e-06 | 717.5 | 7.853e-06 | 835.5 | 1e-35
|  |  |  | 680 | -2.62e-06 | 718 | 1.213e-06 | 836 | 1e-35
|  |  |  | 680.5 | -1.12e-06 | 718.5 | 8.747e-06 | 836.5 | 1e-35
|  |  |  | 681 | 3.654e-07 | 719 | 2.84e-06 | 837 | 1e-35
|  |  |  | 681.5 | 8.612e-06 | 719.5 | -6.21e-06 | 837.5 | 0.0001268
|  |  |  | 682 | 5.271e-06 | 720 | -9.01e-06 | 838 | 0.0004173
|  |  |  | 682.5 | 9.426e-06 | 720.5 | 9.241e-06 | 838.5 | 1e-35
|  |  |  | 683 | 7.702e-07 | 721 | -5.04e-06 | 839 | 1e-35
|  |  |  | 683.5 | 1.183e-05 | 721.5 | -1.98e-06 | 839.5 | 1e-35
|  |  |  | 684 | 2.654e-06 | 722 | 2.26e-07 | 840 | 1e-35
|  |  |  | 684.5 | 4.466e-06 | 722.5 | -1.87e-05 | 840.5 | 1e-35
|  |  |  | 685 | 1.752e-05 | 723 | -1.94e-05 | 841 | 1e-35
|  |  |  | 685.5 | 1.776e-05 | 723.5 | 4.836e-06 | 841.5 | 1e-35
|  |  |  | 686 | 3.36e-05 | 724 | 5.396e-06 | 842 | 1e-35
|  |  |  | 686.5 | 3.488e-05 | 724.5 | 2.604e-05 | 842.5 | 1e-35
|  |  |  | 687 | 2.411e-05 | 725 | 4.912e-06 | 843 | 1e-35
|  |  |  | 687.5 | 3.146e-05 | 725.5 | 2.308e-06 | 843.5 | 1e-35
|  |  |  | 688 | 3.131e-05 | 726 | 1.417e-05 | 844 | 1e-35
|  |  |  | 688.5 | 1.147e-05 | 726.5 | 1.354e-07 | 844.5 | 1e-35
|  |  |  | 689 | 1.473e-05 | 727 | 1.094e-05 | 845 | 1e-35
|  |  |  | 689.5 | 1.514e-05 | 727.5 | 6.61e-06 | 845.5 | 1e-35
|  |  |  | 690 | 1.292e-05 | 728 | 5.038e-06 | 846 | 1e-35
|  |  |  | 690.5 | 3.876e-06 | 728.5 | 5.786e-06 | 846.5 | 8.465e-05
|  |  |  | 691 | 9.918e-06 | 729 | 8.459e-06 | 847 | 0.0002516
|  |  |  | 691.5 | 7.18e-06 | 729.5 | -8.02e-06 | 847.5 | 0.0004681
|  |  |  | 692 | 7.614e-06 | 730 | 1.298e-05 | 848 | 0.0006845
|  |  |  | 692.5 | 7.321e-06 | 730.5 | -6.8e-06 | 848.5 | 1e-35
|  |  |  | 693 | 1.404e-05 | 731 | -3.94e-07 | 849 | 1e-35
|  |  |  | 693.5 | 8.477e-06 | 731.5 | -2.11e-05 | 849.5 | 1e-35
|  |  |  | 694 | 4.614e-06 | 732 | 2.576e-05 | 850 | 1e-35
|  |  |  | 694.5 | 1.366e-05 | 732.5 | -1.38e-05 | 850.5 | 1e-35
|  |  |  | 695 | 8.028e-06 | 733 | -8.46e-06 | 851 | 1e-35
|  |  |  | 695.5 | 6.419e-06 | 733.5 | -9.4e-07 | 851.5 | 0.0002285
|  |  |  | 696 | 1.181e-05 | 734 | -1.26e-05 | 852 | 0.0007463
|  |  |  | 696.5 | 7.442e-06 | 734.5 | -1.95e-05 | 852.5 | 0.0004296
|  |  |  | 697 | 5.79e-06 | 735 | -4.1e-06 | 853 | 0.0001131
|  |  |  | 697.5 | 7.185e-06 | 735.5 | -7.1e-06 | 853.5 | 1e-35
|  |  |  | 698 | 1.603e-05 | 736 | 5.991e-06 | 854 | 1e-35
|  |  |  | 698.5 | 2.296e-06 | 736.5 | 1.05e-05 | 854.5 | 1e-35
|  |  |  | 699 | 1.362e-05 | 737 | 1.308e-05 | 855 | 1e-35
|  |  |  | 699.5 | 2.238e-05 | 737.5 | -1.01e-05 | 855.5 | 1e-35
|  |  |  | 700 | -5.43e-06 | 738 | -2.82e-06 | 856 | 1e-35
|  |  |  | 700.5 | 1.455e-05 | 738.5 | -4.73e-06 | 856.5 | 1e-35
|  |  |  | 701 | 3.031e-05 | 739 | -5.1e-06 | 857 | 0.0001039
|  |  |  | 701.5 | 2.288e-05 | 739.5 | 4.668e-06 | 857.5 | 1e-35
|  |  |  | 702 | 5.065e-05 | 740 | -9.16e-06 | 858 | 1e-35
|  |  |  | 702.5 | 4.257e-05 | 740.5 | 1.387e-05 | 858.5 | 0.0002246
|  |  |  | 703 | 6.748e-05 | 741 | 1.875e-05 | 859 | 0.0006778
|  |  |  | 703.5 | 0.0001132 | 741.5 | 5.42e-06 | 859.5 | 0.0001131
|  |  |  | 704 | 0.0001306 | 742 | -2.51e-06 | 860 | 1e-35
|  |  |  | 704.5 | 0.0001475 | 742.5 | 2.38e-05 | 860.5 | 1e-35
|  |  |  | 705 | 0.000173 | 743 | -2.05e-06 | 861 | 1e-35
|  |  |  | 705.5 | 0.0001506 | 743.5 | -1.88e-06 | 861.5 | 1e-35
|  |  |  | 706 | 0.0001559 | 744 | -1.06e-05 | 862 | 8.928e-05
|  |  |  | 706.5 | 0.000155 | 744.5 | 5.957e-06 | 862.5 | 0.0002924
|  |  |  | 707 | 0.0001302 | 745 | -2.26e-06 | 863 | 0.0004956
|  |  |  | 707.5 | 0.0001032 | 745.5 | -1.84e-05 | 863.5 | 0.0003048
|  |  |  | 708 | 9.96e-05 | 746 | 8.793e-06 | 864 | 0.0001142
|  |  |  | 708.5 | 7.46e-05 | 746.5 | 1.465e-05 | 864.5 | 1e-35
|  |  |  | 709 | 7.896e-05 | 747 | -2.32e-08 | 865 | 1e-35
|  |  |  | 709.5 | 6.595e-05 | 747.5 | 3.176e-06 | 865.5 | 1e-35
|  |  |  | 710 | 5.36e-05 | 748 | 1.371e-05 | 866 | 1e-35
|  |  |  | 710.5 | 5.479e-05 | 748.5 | 1.108e-05 | 866.5 | 1e-35
|  |  |  | 711 | 6.615e-05 | 749 | -1.4e-05 | 867 | 0.000667
|  |  |  | 711.5 | 9.014e-05 | 749.5 | 1.14e-05 | 867.5 | 0.0003225
|  |  |  | 712 | 7.47e-05 | 750 | -1.44e-05 | 868 | 1e-35
|  |  |  | 712.5 | 0.0001004 | 750.5 | 1.037e-05 | 868.5 | 1e-35
|  |  |  | 713 | 0.0001047 | 751 | 8.92e-06 | 869 | 1e-35
|  |  |  | 713.5 | 7.681e-05 | 751.5 | 1.739e-05 | 869.5 | 1e-35
|  |  |  | 714 | 0.0001273 | 752 | 2.554e-05 | 870 | 1e-35
|  |  |  | 714.5 | 0.0001403 | 752.5 | 2.813e-06 | 870.5 | 9.244e-06
|  |  |  | 715 | 0.0001476 | 753 | 7.33e-06 | 871 | 0.000576
|  |  |  | 715.5 | 0.0001413 | 753.5 | 1.504e-05 | 871.5 | 0.000272
|  |  |  | 716 | 0.0001523 | 754 | 1.272e-05 | 872 | 1e-35
|  |  |  | 716.5 | 0.0001844 | 754.5 | 1.521e-05 | 872.5 | 0.0002389
|  |  |  | 717 | 0.0001842 | 755 | 1.072e-05 | 873 | 0.0005083
|  |  |  | 717.5 | 0.0001751 | 755.5 | 1.485e-05 | 873.5 | 5.819e-05
|  |  |  | 718 | 0.0001296 | 756 | -2.37e-06 | 874 | 1e-35
|  |  |  | 718.5 | 9.788e-05 | 756.5 | 3.126e-05 | 874.5 | 1e-35
|  |  |  | 719 | 0.0001325 | 757 | 5.078e-06 | 875 | 0.0001567
|  |  |  | 719.5 | 6.831e-05 | 757.5 | 2.387e-05 | 875.5 | 6.622e-05
|  |  |  | 720 | 9.978e-05 | 758 | -1.94e-06 | 876 | 1e-35
|  |  |  | 720.5 | 5.083e-05 | 758.5 | 2.031e-05 | 876.5 | 0.000241
|  |  |  | 721 | 0.0001015 | 759 | 2.872e-05 | 877 | 0.0005063
|  |  |  | 721.5 | 7.396e-05 | 759.5 | 6.163e-06 | 877.5 | 0.0002938
|  |  |  | 722 | 8.038e-05 | 760 | 5.42e-06 | 878 | 8.143e-05
|  |  |  | 722.5 | 8.852e-05 | 760.5 | 3.487e-06 | 878.5 | 0.0001163
|  |  |  | 723 | 9.634e-05 | 761 | -5.17e-06 | 879 | 0.0001512
|  |  |  | 723.5 | 0.0001079 | 761.5 | 2.38e-05 | 879.5 | 0.0001224
|  |  |  | 724 | 8.419e-05 | 762 | -1.14e-05 | 880 | 9.358e-05
|  |  |  | 724.5 | 9.49e-05 | 762.5 | -5.09e-06 | 880.5 | 0.0001786
|  |  |  | 725 | 9.978e-05 | 763 | 5.284e-06 | 881 | 0.0002637
|  |  |  | 725.5 | 0.0001411 | 763.5 | 6.262e-06 | 881.5 | 8.208e-05
|  |  |  | 726 | 0.0001126 | 764 | -6.26e-07 | 882 | 1e-35
|  |  |  | 726.5 | 0.0001402 | 764.5 | 1.176e-05 | 882.5 | 1e-35
|  |  |  | 727 | 0.0001616 | 765 | -1.32e-05 | 883 | 1e-35
|  |  |  | 727.5 | 0.0002053 | 765.5 | 1.936e-05 | 883.5 | 9.495e-05
|  |  |  | 728 | 0.0002686 | 766 | 2.244e-05 | 884 | 0.0002511
|  |  |  | 728.5 | 0.000274 | 766.5 | 5.274e-06 | 884.5 | 0.0001826
|  |  |  | 729 | 0.0003668 | 767 | -4.19e-05 | 885 | 0.000114
|  |  |  | 729.5 | 0.000385 | 767.5 | 7.697e-06 | 885.5 | 1e-35
|  |  |  | 730 | 0.0006655 | 768 | 7.929e-06 | 886 | 1e-35
|  |  |  | 730.5 | 0.0007928 | 768.5 | 7.415e-06 | 886.5 | 1e-35
|  |  |  | 731 | 0.0009781 | 769 | 2.349e-05 | 887 | 1e-35
|  |  |  | 731.5 | 0.00117 | 769.5 | 4.802e-06 | 887.5 | 1e-35
|  |  |  | 732 | 0.00126 | 770 | -2.88e-05 | 888 | 1e-35
|  |  |  | 732.5 | 0.00153 | 770.5 | 1.137e-05 | 888.5 | 1e-35
|  |  |  | 733 | 0.00157 | 771 | -2.32e-05 | 889 | 1e-35
|  |  |  | 733.5 | 0.00159 | 771.5 | 6.296e-07 | 889.5 | 8.218e-05
|  |  |  | 734 | 0.0015 | 772 | 3.275e-05 | 890 | 0.0003917
|  |  |  | 734.5 | 0.00153 | 772.5 | -3.04e-05 | 890.5 | 1e-35
|  |  |  | 735 | 0.00136 | 773 | 1.662e-05 | 891 | 1e-35
|  |  |  | 735.5 | 0.00133 | 773.5 | 4.126e-06 | 891.5 | 1e-35
|  |  |  | 736 | 0.00111 | 774 | -1.55e-05 | 892 | 1e-35
|  |  |  | 736.5 | 0.00111 | 774.5 | 6.698e-05 | 892.5 | 1e-35
|  |  |  | 737 | 0.00113 | 775 | -7.94e-06 | 893 | 0.0001914
|  |  |  | 737.5 | 0.00122 | 775.5 | -3.93e-06 | 893.5 | 0.0004017
|  |  |  | 738 | 0.00107 | 776 | 3.411e-05 | 894 | 0.0006117
|  |  |  | 738.5 | 0.00105 | 776.5 | -5.71e-06 | 894.5 | 7.232e-05
|  |  |  | 739 | 0.00117 | 777 | -7.29e-06 | 895 | 0.0001338
|  |  |  | 739.5 | 0.00112 | 777.5 | -1.97e-05 | 895.5 | 1e-35
|  |  |  | 740 | 0.00112 | 778 | 2.315e-05 | 896 | 1e-35
|  |  |  | 740.5 | 0.00108 | 778.5 | 3.038e-05 | 896.5 | 1e-35
|  |  |  | 741 | 0.00117 | 779 | 2.512e-05 | 897 | 1e-35
|  |  |  | 741.5 | 0.00126 | 779.5 | -2.79e-05 | 897.5 | 1e-35
|  |  |  | 742 | 0.00124 | 780 | 9.191e-06 | 898 | 1e-35
|  |  |  | 742.5 | 0.00146 | 780.5 | 6.334e-06 | 898.5 | 2.112e-05
|  |  |  | 743 | 0.00149 | 781 | 2.413e-05 | 899 | 9.5e-05
|  |  |  | 743.5 | 0.00156 | 781.5 | -6.87e-06 | 899.5 | 1e-35
|  |  |  | 744 | 0.00162 | 782 | 5.079e-05 | 900 | 1e-35
|  |  |  | 744.5 | 0.00168 | 782.5 | 1.241e-05 | 900.5 | 1e-35
|  |  |  | 745 | 0.00197 | 783 | 1.299e-05 | 901 | 0.0002648
|  |  |  | 745.5 | 0.00194 | 783.5 | 2.122e-05 | 901.5 | 1e-35
|  |  |  | 746 | 0.00237 | 784 | 7.436e-05 | 902 | 1e-35
|  |  |  | 746.5 | 0.00223 | 784.5 | 2.117e-05 | 902.5 | 1e-35
|  |  |  | 747 | 0.00275 | 785 | 6.031e-05 | 903 | 1e-35
|  |  |  | 747.5 | 0.0029 | 785.5 | 3.274e-06 | 903.5 | 1e-35
|  |  |  | 748 | 0.00333 | 786 | 1.253e-05 | 904 | 1e-35
|  |  |  | 748.5 | 0.00395 | 786.5 | -6.08e-06 | 904.5 | 1e-35
|  |  |  | 749 | 0.0046 | 787 | -3.25e-06 | 905 | 1e-35
|  |  |  | 749.5 | 0.00508 | 787.5 | 9.443e-06 | 905.5 | 1e-35
|  |  |  | 750 | 0.00612 | 788 | -3.84e-06 | 906 | 1e-35
[6 empty] | 788.5 | 6.202e-06 | 906.5 | 2.876e-05
[6 empty] | 789 | -1.62e-05 | 907 | 0.0001984
[6 empty] | 789.5 | 3.181e-06 | 907.5 | 1e-35
[6 empty] | 790 | -1.49e-05 | 908 | 1e-35
[6 empty] | 790.5 | 1.997e-05 | 908.5 | 1e-35
[6 empty] | 791 | 2.926e-06 | 909 | 2.64e-06
[6 empty] | 791.5 | 5.748e-05 | 909.5 | 1e-35
[6 empty] | 792 | -4.75e-05 | 910 | 1e-35
[6 empty] | 792.5 | 2.048e-05 | 910.5 | 1e-35
[6 empty] | 793 | -9.75e-06 | 911 | 1e-35
[6 empty] | 793.5 | -2.91e-05 | 911.5 | 1e-35
[6 empty] | 794 | 2.769e-05 | 912 | 1e-35
[6 empty] | 794.5 | -1e-05 | 912.5 | 1e-35
[6 empty] | 795 | -3.68e-05 | 913 | 1e-35
[6 empty] | 795.5 | 1.628e-06 | 913.5 | 1e-35
[6 empty] | 796 | -5.41e-06 | 914 | 1e-35
[6 empty] | 796.5 | 3.115e-05 | 914.5 | 1e-35
[6 empty] | 797 | -3.42e-07 | 915 | 1e-35
[6 empty] | 797.5 | -1.05e-06 | 915.5 | 1e-35
[6 empty] | 798 | -1.97e-05 | 916 | 1e-35
[6 empty] | 798.5 | -3.62e-05 | 916.5 | 1e-35
[6 empty] | 799 | 2.324e-05 | 917 | 1e-35
[6 empty] | 799.5 | -3.94e-07 | 917.5 | 1e-35
[6 empty] | 800 | 2.164e-05 | 918 | 1e-35
[6 empty] | 800.5 | 4.134e-05 | 918.5 | 2.75e-05
[6 empty] | 801 | 6.103e-05 | 919 | 0.0002807
[6 empty] | 801.5 | 7.185e-05 | 919.5 | 8.748e-06
[6 empty] | 802 | 8.268e-05 | 920 | 1e-35
[6 empty] | 802.5 | 5.725e-05 | 920.5 | 1e-35
[6 empty] | 803 | 3.185e-05 | 921 | 1e-35
[6 empty] | 803.5 | 3.377e-05 | 921.5 | 0.0001445
[6 empty] | 804 | 3.569e-05 | 922 | 0.0004424
[6 empty] | 804.5 | 2.323e-05 | 922.5 | 0.000204
[6 empty] | 805 | 1.078e-05 | 923 | 1e-35
[6 empty] | 805.5 | 3.249e-05 | 923.5 | 8.478e-05
[6 empty] | 806 | 5.42e-05 | 924 | 0.0002036
[6 empty] | 806.5 | 3.235e-05 | 924.5 | 0.0003763
[6 empty] | 807 | 1.052e-05 | 925 | 0.000549
[6 empty] | 807.5 | 1.669e-05 | 925.5 | 6.597e-05
[6 empty] | 808 | 2.287e-05 | 926 | 1e-35
[6 empty] | 808.5 | -1.16e-05 | 926.5 | 1e-35
[6 empty] | 809 | -4.6e-05 | 927 | 0.0003618
[6 empty] | 809.5 | -3.28e-05 | 927.5 | 0.0002552
[6 empty] | 810 | -1.96e-05 | 928 | 0.0001485
[6 empty] | 810.5 | 1.512e-05 | 928.5 | 5.765e-05
[6 empty] | 811 | 4.973e-05 | 929 | 1e-35
[6 empty] | 811.5 | 4.452e-05 | 929.5 | 1e-35
[6 empty] | 812 | 3.93e-05 | 930 | 1e-35
[6 empty] | 812.5 | 2.519e-05 | 930.5 | 1e-35
[6 empty] | 813 | 1.108e-05 | 931 | 2.94e-06
[6 empty] | 813.5 | 1.227e-05 | 931.5 | 1e-35
[6 empty] | 814 | 1.346e-05 | 932 | 1e-35
[6 empty] | 814.5 | 8.999e-06 | 932.5 | 1e-35
[6 empty] | 815 | 4.549e-06 | 933 | 0.0002358
[6 empty] | 815.5 | 2.019e-05 | 933.5 | 1e-35
[6 empty] | 816 | 3.582e-05 | 934 | 1e-35
[6 empty] | 816.5 | 1.116e-05 | 934.5 | 1e-35
[6 empty] | 817 | -1.35e-05 | 935 | 1e-35
[6 empty] | 817.5 | 1.449e-05 | 935.5 | 1e-35
[6 empty] | 818 | 4.252e-05 | 936 | 1e-35
[6 empty] | 818.5 | 2.997e-05 | 936.5 | 1e-35
[6 empty] | 819 | 1.743e-05 | 937 | 1e-35
[6 empty] | 819.5 | 3.266e-05 | 937.5 | 1e-35
[6 empty] | 820 | 4.787e-05 | 938 | 1e-35
[6 empty] | 820.5 | 1.926e-05 | 938.5 | 1e-35
[6 empty] | 821 | -9.41e-06 | 939 | 1e-35
[6 empty] | 821.5 | 1.461e-05 | 939.5 | 3.691e-06
[6 empty] | 822 | 3.861e-05 | 940 | 8.158e-05
[6 empty] | 822.5 | 2.266e-05 | 940.5 | 1.065e-06
[6 empty] | 823 | 6.737e-06 | 941 | 1e-35
[6 empty] | 823.5 | 6.051e-06 | 941.5 | 1e-35
[6 empty] | 824 | 5.364e-06 | 942 | 1e-35
[6 empty] | 824.5 | 1.336e-05 | 942.5 | 1e-35
[6 empty] | 825 | 2.134e-05 | 943 | 1e-35
[6 empty] | 825.5 | 5.513e-05 | 943.5 | 1e-35
[6 empty] | 826 | 8.896e-05 | 944 | 4.184e-06
[6 empty] | 826.5 | 4.01e-05 | 944.5 | 9.022e-05
[6 empty] | 827 | -8.66e-06 | 945 | 0.0001763
[6 empty] | 827.5 | 2.846e-06 | 945.5 | 0.000116
[6 empty] | 828 | 1.436e-05 | 946 | 5.568e-05
[6 empty] | 828.5 | 3.177e-05 | 946.5 | 1.362e-05
[6 empty] | 829 | 4.915e-05 | 947 | 1e-35
[6 empty] | 829.5 | 4.835e-05 | 947.5 | 1.769e-05
[6 empty] | 830 | 4.755e-05 | 948 | 6.382e-05
[6 empty] | 830.5 | 3.183e-05 | 948.5 | 1.194e-05
[6 empty] | 831 | 1.611e-05 | 949 | 1e-35
[6 empty] | 831.5 | 1.911e-05 | 949.5 | 1e-35
[6 empty] | 832 | 2.211e-05 | 950 | 1e-35
[6 empty] | 832.5 | 1.452e-05 | 950.5 | 1e-35
[6 empty] | 833 | 6.929e-06 | 951 | 0.0001048
[6 empty] | 833.5 | 9.37e-06 | 951.5 | 7.504e-05
[6 empty] | 834 | 1.181e-05 | 952 | 4.524e-05
[6 empty] | 834.5 | 1.243e-06 | 952.5 | 1e-35
[6 empty] | 835 | -9.33e-06 | 953 | 1e-35
[6 empty] | 835.5 | -3.97e-06 | 953.5 | 1e-35
[6 empty] | 836 | 1.381e-06 | 954 | 0.0001685
[6 empty] | 836.5 | 5.158e-06 | 954.5 | 0.0002363
[6 empty] | 837 | 8.935e-06 | 955 | 0.0003039
[6 empty] | 837.5 | 1.214e-05 | 955.5 | 0.0003314
[6 empty] | 838 | 1.534e-05 | 956 | 0.0003588
[6 empty] | 838.5 | 2.603e-05 | 956.5 | 0.0002834
[6 empty] | 839 | 3.669e-05 | 957 | 0.0002079
[6 empty] | 839.5 | 9.983e-06 | 957.5 | 0.0001386
[6 empty] | 840 | -1.67e-05 | 958 | 6.929e-05
[6 empty] | 840.5 | 7.915e-07 | 958.5 | 8.839e-05
[6 empty] | 841 | 1.832e-05 | 959 | 0.0001075
[6 empty] | 841.5 | 1.586e-05 | 959.5 | 1e-35
[6 empty] | 842 | 1.34e-05 | 960 | 1e-35
[6 empty] | 842.5 | 2.219e-05 | 960.5 | 1e-35
[6 empty] | 843 | 3.097e-05 | 961 | 1e-35
[6 empty] | 843.5 | 8.118e-06 | 961.5 | 1e-35
[6 empty] | 844 | -1.47e-05 | 962 | 6.132e-06
[6 empty] | 844.5 | -6.8e-06 | 962.5 | 1e-35
[6 empty] | 845 | 1.1e-06 | 963 | 1e-35
[6 empty] | 845.5 | 2.802e-06 | 963.5 | 9.11e-05
[6 empty] | 846 | 4.504e-06 | 964 | 0.0003145
[6 empty] | 846.5 | -1.59e-05 | 964.5 | 0.0003001
[6 empty] | 847 | -3.62e-05 | 965 | 0.0002857
[6 empty] | 847.5 | -1.75e-05 | 965.5 | 0.0002988
[6 empty] | 848 | 1.241e-06 | 966 | 0.000312
[6 empty] | 848.5 | 6.165e-06 | 966.5 | 0.0001356
[6 empty] | 849 | 1.109e-05 | 967 | 1e-35
[6 empty] | 849.5 | 2.527e-05 | 967.5 | 1e-35
[6 empty] | 850 | 3.947e-05 | 968 | 1e-35
[6 empty] | 850.5 | 1.237e-05 | 968.5 | 1e-35
[6 empty] | 851 | -1.47e-05 | 969 | 8.772e-05
[6 empty] | 851.5 | 8.202e-07 | 969.5 | 0.0001731
[6 empty] | 852 | 1.631e-05 | 970 | 0.0002584
[6 empty] | 852.5 | 2.264e-06 | 970.5 | 0.0001401
[6 empty] | 853 | -1.18e-05 | 971 | 2.185e-05
[6 empty] | 853.5 | 2.387e-06 | 971.5 | 5.782e-05
[6 empty] | 854 | 1.654e-05 | 972 | 9.382e-05
[6 empty] | 854.5 | 3.177e-05 | 972.5 | 7.367e-05
[6 empty] | 855 | 4.699e-05 | 973 | 5.352e-05
[6 empty] | 855.5 | 3.377e-05 | 973.5 | 6.291e-05
[6 empty] | 856 | 2.057e-05 | 974 | 7.23e-05
[6 empty] | 856.5 | 9.911e-06 | 974.5 | 5.183e-05
[6 empty] | 857 | -7.41e-07 | 975 | 3.137e-05
[6 empty] | 857.5 | 2.111e-05 | 975.5 | 2.96e-05
[6 empty] | 858 | 4.294e-05 | 976 | 2.783e-05
[6 empty] | 858.5 | 3.293e-05 | 976.5 | 7.63e-05
[6 empty] | 859 | 2.292e-05 | 977 | 0.0001247
[6 empty] | 859.5 | 2.277e-05 | 977.5 | 0.0001387
[6 empty] | 860 | 2.261e-05 | 978 | 0.0001527
[6 empty] | 860.5 | 1.518e-05 | 978.5 | 0.0002148
[6 empty] | 861 | 7.755e-06 | 979 | 0.0002768
[6 empty] | 861.5 | 1.125e-05 | 979.5 | 0.0002394
[6 empty] | 862 | 1.474e-05 | 980 | 0.0002021
[6 empty] | 862.5 | 1.148e-05 | 980.5 | 0.0001807
[6 empty] | 863 | 8.21e-06 | 981 | 0.0001593
[6 empty] | 863.5 | 2.925e-06 | 981.5 | 0.0001733
[6 empty] | 864 | -2.36e-06 | 982 | 0.0001873
[6 empty] | 864.5 | 3.08e-07 | 982.5 | 0.0002358
[6 empty] | 865 | 2.973e-06 | 983 | 0.0002842
[6 empty] | 865.5 | 2.074e-05 | 983.5 | 0.0002669
[6 empty] | 866 | 3.851e-05 | 984 | 0.0002495
[6 empty] | 866.5 | 3.158e-05 | 984.5 | 0.00015
[6 empty] | 867 | 2.466e-05 | 985 | 5.053e-05
[6 empty] | 867.5 | 2.379e-05 | 985.5 | 9.016e-05
[6 empty] | 868 | 2.291e-05 | 986 | 0.0001298
[6 empty] | 868.5 | 1.692e-05 | 986.5 | 9.934e-05
[6 empty] | 869 | 1.094e-05 | 987 | 6.886e-05
[6 empty] | 869.5 | 1.292e-05 | 987.5 | 2.756e-05
[6 empty] | 870 | 1.49e-05 | 988 | 1e-35
[6 empty] | 870.5 | 1.867e-05 | 988.5 | 1.525e-05
[6 empty] | 871 | 2.244e-05 | 989 | 4.424e-05
[6 empty] | 871.5 | 1.295e-05 | 989.5 | 5.607e-05
[6 empty] | 872 | 3.465e-06 | 990 | 6.788e-05
[6 empty] | 872.5 | 1.681e-05 | 990.5 | 8.845e-05
[6 empty] | 873 | 3.013e-05 | 991 | 0.000109
[6 empty] | 873.5 | 2.746e-05 | 991.5 | 0.0001517
[6 empty] | 874 | 2.479e-05 | 992 | 0.0001944
[6 empty] | 874.5 | 2.284e-05 | 992.5 | 0.0001446
[6 empty] | 875 | 2.09e-05 | 993 | 9.472e-05
[6 empty] | 875.5 | 2.565e-05 | 993.5 | 9.188e-05
[6 empty] | 876 | 3.04e-05 | 994 | 8.905e-05
[6 empty] | 876.5 | 2.635e-05 | 994.5 | 1e-35
[6 empty] | 877 | 2.23e-05 | 995 | 1e-35
[6 empty] | 877.5 | 1.88e-05 | 995.5 | 1e-35
[6 empty] | 878 | 1.53e-05 | 996 | 1e-35
[6 empty] | 878.5 | 2.61e-05 | 996.5 | 1e-35
[6 empty] | 879 | 3.688e-05 | 997 | 3.37e-05
[6 empty] | 879.5 | 2.811e-05 | 997.5 | 0.0001104
[6 empty] | 880 | 1.933e-05 | 998 | 0.0001871
[6 empty] | 880.5 | 2.692e-05 | 998.5 | 0.0001816
[6 empty] | 881 | 3.45e-05 | 999 | 0.000176
[6 empty] | 881.5 | 3.564e-05 | 999.5 | 0.0001379
[6 empty] | 882 | 3.678e-05 | 1000 | 9.979e-05
[6 empty] | 882.5 | 3.284e-05 | 1000.5 | 0.0001298
[6 empty] | 883 | 2.891e-05 | 1001 | 0.0001598
[6 empty] | 883.5 | 2.703e-05 | 1001.5 | 7.186e-05
[6 empty] | 884 | 2.515e-05 | 1002 | 1e-35
[6 empty] | 884.5 | 1.959e-05 | 1002.5 | 1.349e-05
[6 empty] | 885 | 1.404e-05 | 1003 | 4.308e-05
[6 empty] | 885.5 | 1.539e-05 | 1003.5 | 4.753e-05
[6 empty] | 886 | 1.674e-05 | 1004 | 5.198e-05
[6 empty] | 886.5 | 1.835e-05 | 1004.5 | 5.74e-05
[6 empty] | 887 | 1.997e-05 | 1005 | 6.282e-05
[6 empty] | 887.5 | 3.163e-05 | 1005.5 | 0.0001398
[6 empty] | 888 | 4.328e-05 | 1006 | 0.0002166
[6 empty] | 888.5 | 5.442e-05 | 1006.5 | 0.0001292
[6 empty] | 889 | 6.555e-05 | 1007 | 4.193e-05
[6 empty] | 889.5 | 6.032e-05 | 1007.5 | 0.000105
[6 empty] | 890 | 5.508e-05 | 1008 | 0.000168
[6 empty] | 890.5 | 5.436e-05 | 1008.5 | 0.0001329
[6 empty] | 891 | 5.365e-05 | 1009 | 9.769e-05
[6 empty] | 891.5 | 6.4e-05 | 1009.5 | 1e-35
[6 empty] | 892 | 7.432e-05 | 1010 | 1e-35
[6 empty] | 892.5 | 8.962e-05 | 1010.5 | 1e-35
[6 empty] | 893 | 0.0001049 | 1011 | 6.68e-05
[6 empty] | 893.5 | 0.0001196 | 1011.5 | 5.289e-05
[6 empty] | 894 | 0.0001344 | 1012 | 3.897e-05
[6 empty] | 894.5 | 0.0001535 | 1012.5 | 0.0001266
[6 empty] | 895 | 0.0001726 | 1013 | 0.0002141
[6 empty] | 895.5 | 0.0001929 | 1013.5 | 0.0001539
[6 empty] | 896 | 0.0002132 | 1014 | 9.376e-05
[6 empty] | 896.5 | 0.0002436 | 1014.5 | 4.205e-05
[6 empty] | 897 | 0.0002738 | 1015 | 1e-35
[6 empty] | 897.5 | 0.0002842 | 1015.5 | 2.101e-05
[6 empty] | 898 | 0.0002945 | 1016 | 5.17e-05
[6 empty] | 898.5 | 0.0003164 | 1016.5 | 0.0001612
[6 empty] | 899 | 0.0003382 | 1017 | 0.0002706
[6 empty] | 899.5 | 0.0003583 | 1017.5 | 0.0002108
[6 empty] | 900 | 0.0003783 | 1018 | 0.000151
[8 empty] | 1018.5 | 0.0001433
[8 empty] | 1019 | 0.0001356
[8 empty] | 1019.5 | 6.789e-05
[8 empty] | 1020 | 1.998e-07
[8 empty] | 1020.5 | 6.13e-05
[8 empty] | 1021 | 0.0001224
[8 empty] | 1021.5 | 0.0001481
[8 empty] | 1022 | 0.0001738
[8 empty] | 1022.5 | 9.868e-05
[8 empty] | 1023 | 2.353e-05
[8 empty] | 1023.5 | 1e-35
[8 empty] | 1024 | 1e-35
[8 empty] | 1024.5 | 1.962e-06
[8 empty] | 1025 | 6.08e-05
[8 empty] | 1025.5 | 0.0001265
[8 empty] | 1026 | 0.0001921
[8 empty] | 1026.5 | 0.0001494
[8 empty] | 1027 | 0.0001067
[8 empty] | 1027.5 | 0.0001383
[8 empty] | 1028 | 0.0001699
[8 empty] | 1028.5 | 7.209e-05
[8 empty] | 1029 | 1e-35
[8 empty] | 1029.5 | 6.357e-05
[8 empty] | 1030 | 0.0001529
[8 empty] | 1030.5 | 0.0001777
[8 empty] | 1031 | 0.0002023
[8 empty] | 1031.5 | 0.0002055
[8 empty] | 1032 | 0.0002087
[8 empty] | 1032.5 | 0.0001538
[8 empty] | 1033 | 9.896e-05
[8 empty] | 1033.5 | 0.0001078
[8 empty] | 1034 | 0.0001166
[8 empty] | 1034.5 | 8.838e-05
[8 empty] | 1035 | 6.014e-05
[8 empty] | 1035.5 | 7.527e-05
[8 empty] | 1036 | 9.039e-05
[8 empty] | 1036.5 | 0.0001165
[8 empty] | 1037 | 0.0001426
[8 empty] | 1037.5 | 9.398e-05
[8 empty] | 1038 | 4.542e-05
[8 empty] | 1038.5 | 9.017e-06
[8 empty] | 1039 | 1e-35
[8 empty] | 1039.5 | 5.213e-05
[8 empty] | 1040 | 0.0001316
[8 empty] | 1040.5 | 0.0001742
[8 empty] | 1041 | 0.0002168
[8 empty] | 1041.5 | 0.0002103
[8 empty] | 1042 | 0.0002039
[8 empty] | 1042.5 | 0.0001682
[8 empty] | 1043 | 0.0001325
[8 empty] | 1043.5 | 7.479e-05
[8 empty] | 1044 | 1.707e-05
[8 empty] | 1044.5 | 2.046e-05
[8 empty] | 1045 | 2.385e-05
[8 empty] | 1045.5 | 9.299e-05
[8 empty] | 1046 | 0.000162
[8 empty] | 1046.5 | 0.0001508
[8 empty] | 1047 | 0.0001396
[8 empty] | 1047.5 | 9.61e-05
[8 empty] | 1048 | 5.26e-05
[8 empty] | 1048.5 | 8.383e-05
[8 empty] | 1049 | 0.0001151
[8 empty] | 1049.5 | 0.0001664
[8 empty] | 1050 | 0.0002176
[8 empty] | 1050.5 | 0.0002135
[8 empty] | 1051 | 0.0002094
[8 empty] | 1051.5 | 0.0002186
[8 empty] | 1052 | 0.0002278
[8 empty] | 1052.5 | 0.0002775
[8 empty] | 1053 | 0.000327
[8 empty] | 1053.5 | 0.0002635
[8 empty] | 1054 | 0.0002
[8 empty] | 1054.5 | 0.0001754
[8 empty] | 1055 | 0.0001507
[8 empty] | 1055.5 | 0.0001243
[8 empty] | 1056 | 9.787e-05
[8 empty] | 1056.5 | 0.000124
[8 empty] | 1057 | 0.0001501
[8 empty] | 1057.5 | 0.0001068
[8 empty] | 1058 | 6.336e-05
[8 empty] | 1058.5 | 0.000113
[8 empty] | 1059 | 0.0001627
[8 empty] | 1059.5 | 8.376e-05
[8 empty] | 1060 | 4.832e-06
[8 empty] | 1060.5 | 5.222e-05
[8 empty] | 1061 | 9.951e-05
[8 empty] | 1061.5 | 0.000155
[8 empty] | 1062 | 0.0002106
[8 empty] | 1062.5 | 0.0001577
[8 empty] | 1063 | 0.0001048
[8 empty] | 1063.5 | 0.0001058
[8 empty] | 1064 | 0.0001069
[8 empty] | 1064.5 | 8.551e-05
[8 empty] | 1065 | 6.41e-05
[8 empty] | 1065.5 | 4.321e-05
[8 empty] | 1066 | 2.233e-05
[8 empty] | 1066.5 | 9.156e-07
[8 empty] | 1067 | 1e-35
[8 empty] | 1067.5 | 4.17e-05
[8 empty] | 1068 | 0.0001039
[8 empty] | 1068.5 | 8.03e-05
[8 empty] | 1069 | 5.672e-05
[8 empty] | 1069.5 | 0.0001245
[8 empty] | 1070 | 0.0001923
[8 empty] | 1070.5 | 0.0001689
[8 empty] | 1071 | 0.0001454
[8 empty] | 1071.5 | 0.0001788
[8 empty] | 1072 | 0.0002121
[8 empty] | 1072.5 | 0.0001866
[8 empty] | 1073 | 0.0001612
[8 empty] | 1073.5 | 0.0001194
[8 empty] | 1074 | 7.768e-05
[8 empty] | 1074.5 | 0.0001074
[8 empty] | 1075 | 0.0001371
[8 empty] | 1075.5 | 0.0001491
[8 empty] | 1076 | 0.0001611
[8 empty] | 1076.5 | 0.000175
[8 empty] | 1077 | 0.000189
[8 empty] | 1077.5 | 0.0001869
[8 empty] | 1078 | 0.0001847
[8 empty] | 1078.5 | 0.000107
[8 empty] | 1079 | 2.92e-05
[8 empty] | 1079.5 | 5.279e-05
[8 empty] | 1080 | 7.635e-05
[8 empty] | 1080.5 | 0.0001715
[8 empty] | 1081 | 0.0002667
[8 empty] | 1081.5 | 0.0002582
[8 empty] | 1082 | 0.0002497
[8 empty] | 1082.5 | 0.0003059
[8 empty] | 1083 | 0.0003622
[8 empty] | 1083.5 | 0.0004331
[8 empty] | 1084 | 0.000504
[8 empty] | 1084.5 | 0.0005711
[8 empty] | 1085 | 0.0006381
[8 empty] | 1085.5 | 0.0006024
[8 empty] | 1086 | 0.0005667
[8 empty] | 1086.5 | 0.0005415
[8 empty] | 1087 | 0.0005162
[8 empty] | 1087.5 | 0.0005029
[8 empty] | 1088 | 0.0004896
[8 empty] | 1088.5 | 0.0003976
[8 empty] | 1089 | 0.0003055
[8 empty] | 1089.5 | 0.0002592
[8 empty] | 1090 | 0.0002128
[8 empty] | 1090.5 | 0.0002252
[8 empty] | 1091 | 0.0002375
[8 empty] | 1091.5 | 0.0002817
[8 empty] | 1092 | 0.0003259
[8 empty] | 1092.5 | 0.0003717
[8 empty] | 1093 | 0.0004176
[8 empty] | 1093.5 | 0.0003866
[8 empty] | 1094 | 0.0003557
[8 empty] | 1094.5 | 0.00037
[8 empty] | 1095 | 0.0003842
[8 empty] | 1095.5 | 0.0003449
[8 empty] | 1096 | 0.0003055
[8 empty] | 1096.5 | 0.0003667
[8 empty] | 1097 | 0.0004279
[8 empty] | 1097.5 | 0.0003584
[8 empty] | 1098 | 0.000289
[8 empty] | 1098.5 | 0.0003925
[8 empty] | 1099 | 0.0004961
[8 empty] | 1099.5 | 0.0005469
[8 empty] | 1100 | 0.0005976